## 汇总表
2024年东界龙湖办公楼升级改造装饰装修工程 汇总表
序号 | 名称 | 限价金额（元） | 报价金额汇总（元） | 备注
1 | 2024年东界龙湖办公楼升级改造装饰装修工程 | 1865181.49 |  | 项目施工工期紧张，且施工期间需要同时在此空间正常办公。
1.1 | 碳晶板 | 152953.91
1.2 | 玻璃门窗隔断 | 261801.53
1.3 | 基装整改 | 320812.56
1.4 | 地胶 | 109053.1
1.5 | 办公室主楼梯石材 | 138081.79
1.6 | 木地板 | 53589.76
1.7 | 办公室木作墙体 | 113616.13
1.8 | 办公活动家具（全费用） | 28604.8
1.9 | 窗帘 | 12952.82
1.1 | 绿化升级 软景部分（全费用） | 245242.7
1.11 | 绿化升级 硬景部分 | 195087.46
1.12 | 会议系统 | 233384.93
2 | 合计 | 1865181.49 | 0 | 因本次改造项目施工期间需要同时在此空间正常办公，因其特殊性，所以本次项目的安全文明施工费用，不再按照文件计取，按现场预期发生的单项进行估算后计入措施费中，结算时按照详细图纸或者相关措施方案据实计取。

## 表1 清单
2024年东界龙湖办公楼升级改造装饰装修工程 工程量清单
| 序号 | 项目编码 | 项目名称 | 项目特征 | 计量单位 | 工程量 | 限价金额（元） |  | 报价金额（元） |  | 备注
[7 empty] | 单价限价 | 限价合价
|  | A | 碳晶板
1.1碳晶板 | 1 | 11207001001 | 开放办公室卫生间过道碳晶板 | [项目特征] 1.名称:开放办公室卫生间过道碳晶板 2.规格:1200mm*2440mm 3.材质:E0环保等级，B1级阻燃，难燃性竹炭木粉+高分子膜，防水防潮防霉 4.龙骨材料种类、规格、中距:详设计 5.面层材料品种、规格、颜色:8mm碳晶板 6.压条材料种类、规格:铝合金金属线条（阴、阳角）8mm 7.说明:含碳晶板开榫口 8.其他:满足设计及规范要求 [工作内容] 1.基层清理 2.面层铺贴 3.开榫口 4.安装铝合金金属线条 | m2 | 60.39 | 91.22 | 5508.78 |  | 0
| 2 | 11207001002 | 开放办公区 碳晶板 | [项目特征] 1.名称:开放办公区 碳晶板 2.规格:1200mm*2440mm 3.材质:E0环保等级，B1级阻燃，难燃性竹炭木粉+高分子膜，防水防潮防霉 4.龙骨材料种类、规格、中距:详设计 5.面层材料品种、规格、颜色:8mm碳晶板 6.压条材料种类、规格:铝合金金属线条（阴、阳角、收口条）8mm 7.说明:含碳晶板开榫口 8.其他:满足设计及规范要求 [工作内容] 1.基层清理 2.面层铺贴 3.开榫口 4.安装铝合金金属线条 | m2 | 109.48 | 75.97 | 8317.2 |  | 0
| 3 | 11207001003 | 圆桌会议室和会客厅外围过道碳晶板 | [项目特征] 1.名称:圆桌会议室和会客厅外围过道碳晶板 2.规格:1200mm*2440mm 3.材质:E0环保等级，B1级阻燃，难燃性竹炭木粉+高分子膜，防水防潮防霉 4.龙骨材料种类、规格、中距:详设计 5.面层材料品种、规格、颜色:8mm碳晶板 6.压条材料种类、规格:铝合金金属线条（阴、阳角）8mm 7.说明:含碳晶板开榫口 8.其他:满足设计及规范要求 [工作内容] 1.基层清理 2.面层铺贴 3.开榫口 4.安装铝合金金属线条 | m2 | 105.23 | 74.8 | 7871.2 |  | 0
| 4 | 11207001004 | 会议室1 碳晶板 | [项目特征] 1.名称:会议室1 碳晶板 2.规格:1200mm*2440mm 3.材质:E0环保等级，B1级阻燃，难燃性竹炭木粉+高分子膜，防水防潮防霉 4.龙骨材料种类、规格、中距:详设计 5.面层材料品种、规格、颜色:5mm碳晶板 6.压条材料种类、规格:铝合金金属线条（阴、阳角、工字条、收口条） 7.其他:满足设计及规范要求 [工作内容] 1.基层清理 2.面层铺贴 3.安装铝合金金属线条 | m2 | 60.89 | 72.72 | 4427.92 |  | 0
| 5 | 11207001005 | 会议室2 碳晶板 | [项目特征] 1.名称:会议室2 碳晶板 2.规格:1200mm*2440mm 3.材质:E0环保等级，B1级阻燃，难燃性竹炭木粉+高分子膜，防水防潮防霉 4.龙骨材料种类、规格、中距:详设计 5.面层材料品种、规格、颜色:5mm碳晶板 6.压条材料种类、规格:铝合金金属线条（阴角、工字条、收口条） 7.其他:满足设计及规范要求 [工作内容] 1.基层清理 2.面层铺贴 3.安装铝合金金属线条 | m2 | 49.2 | 69.16 | 3402.67 |  | 0
| 6 | 11207001006 | 会议室2 钢管龙骨及阻燃板 | [项目特征] 1.名称:会议室2 阻燃板 2.龙骨材料种类、规格、中距:热镀锌钢管60*60*3 3.面层材料品种、规格、颜色:详设计 4.基层材料品种、规格、颜色:9mm阻燃板 5.其他:满足设计及规范要求 [工作内容] 1.基层清理 2.面层铺贴 3.安装铝合金金属线条 | m2 | 18.3 | 462.99 | 8472.72 |  | 0
| 7 | 11207001007 | 圆桌会议室内木质吸音墙板 | [项目特征] 1.名称:圆桌会议室内木质吸音墙板 2.龙骨材料种类、规格、中距:详设计 3.面层材料品种、规格、颜色:吸音墙板（竖条、圆孔混搭） 4.其他:满足设计及规范要求 [工作内容] 1.基层清理 2.面层铺贴 | m2 | 61.5 | 220.88 | 13584.12 |  | 0
| 8 | 11207001008 | 会客厅室内木质吸音墙板 | [项目特征] 1.名称:会客厅室内木质吸音墙板 2.龙骨材料种类、规格、中距:详设计 3.面层材料品种、规格、颜色:吸音墙板（竖条、圆孔混搭） 4.其他:满足设计及规范要求 [工作内容] 1.基层清理 2.面层铺贴 | m2 | 46 | 220.88 | 10160.48 |  | 0
| 9 | 11207001009 | 汇报厅内木质吸音墙板 | [项目特征] 1.名称:汇报厅内木质吸音墙板 2.龙骨材料种类、规格、中距:详设计 3.面层材料品种、规格、颜色:吸音墙板（竖条、圆孔混搭） 4.压条材料种类、规格:铝合金金属线条（阳角） 5.其他:满足设计及规范要求 [工作内容] 1.基层清理 2.面层铺贴 3.安装铝合金金属线条 | m2 | 135.22 | 222.1 | 30032.36 |  | 0
| 10 | 11207001010 | 汇报厅内柱面碳晶板 | [项目特征] 1.名称:汇报厅内碳晶板 2.规格:1200mm*2440mm 3.材质:E0环保等级，B1级阻燃，难燃性竹炭木粉+高分子膜，防水防潮防霉 4.龙骨材料种类、规格、中距:详设计 5.面层材料品种、规格、颜色:柱子增加墙板（5mm碳晶板） 6.压条材料种类、规格:铝合金金属线条（阳角） 7.其他:满足设计及规范要求 [工作内容] 1.基层清理 2.面层铺贴 3.安装铝合金金属线条 | m2 | 41.11 | 105.64 | 4342.86 |  | 0
| 11 | 10802004001 | 正门外楼梯间 更换防盗门 | [项目特征] 1.名称:正门外楼梯间（更换防盗门） 2.门代号及洞口尺寸:详设计 3.门框或扇外围尺寸:详设计 4.门框、扇材质:防盗门 5.其他:满足设计及规范要求 [工作内容] 1.防盗门拆除 2.五金安装 | 樘 | 2 | 2193.28 | 4386.56 |  | 0
| 12 | 11610002001 | 拆除防盗门 | [项目特征] 1.名称:拆除防盗门 2.室内高度:详设计 3.门窗洞口尺寸:详设计 4.场内运距:详设计 5.其他:满足设计及规范要求 [工作内容] 1.拆除 2.控制扬尘 3.清理 4.场内运输 | 樘 | 2 | 31.97 | 63.94 |  | 0
| 13 | 11207001011 | 食堂门厅 碳晶板 | [项目特征] 1.名称:食堂门厅 碳晶板 2.规格:1200mm*2440mm 3.材质:E0环保等级，B1级阻燃，难燃性竹炭木粉+高分子膜，防水防潮防霉 4.龙骨材料种类、规格、中距:详设计 5.面层材料品种、规格、颜色:8mm碳晶板 6.压条材料种类、规格:铝合金金属线条（阴、阳角） 7.说明:含碳晶板开榫口 8.其他:满足设计及规范要求 [工作内容] 1.基层清理 2.面层铺贴 3.开榫口 4.安装铝合金金属线条 | m2 | 41.65 | 77.99 | 3248.28 |  | 0
| 14 | 11207001012 | 圆桌会议室 双层12mm阻燃板 | [项目特征] 1.名称:圆桌会议室 双层12mm阻燃板 2.基层材质、规格:双层12mm阻燃板 3.说明:阻燃板用拉杆螺丝穿墙固定（圆桌会议室和会客厅共墙） 4.其他:满足设计及规范要求 [工作内容] 1.基层清理 2.拉杆螺丝穿墙固定 | m2 | 15.87 | 285.14 | 4525.17 |  | 0
| 15 | 11207001013 | 食堂门厅外门铝塑板饰面 | [项目特征] 1.名称:食堂门厅外门头 铝塑板 2.面层材料品种、规格、颜色:铝塑板封面 3.基层材料种类、规格:9mm阻燃板 4.结构:热镀锌钢管支架50*50*3 5.其他:满足设计及规范要求 [工作内容] 1.基层清理 2.面层铺贴 3.安装铝合金金属线条 | m2 | 39.36 | 556.18 | 21891.24 |  | 0
| 16 | 11207001014 | 正大门门厅铝塑板饰面 | [项目特征] 1.名称:正大门门厅铝塑板板 2.面层材料品种、规格、颜色:铝塑板封面 3.基层材料种类、规格:9mm阻燃板 4.其他:满足设计及规范要求 [工作内容] 1.基层清理 2.面层铺贴 3.安装铝合金金属线条 | m2 | 14.51 | 287.85 | 4176.7 |  | 0
| 一 |  | 分部分项工程费 |  |  |  |  | 134412.2 |  | 0
| 二 |  | 措施项目费 |  |  |  |  | 2481.96 |  | 0
| 三 |  | 规费 |  |  |  |  | 2053.79 |  | 0
| 四 |  | 税金 |  |  |  |  | 14005.96 |  | 0
| 五 |  | 小计 |  |  |  |  | 152953.91 |  | 0
1.2玻璃门窗隔断 |  |  | 玻璃门窗隔断
| 1 | 011210003001 | 库房玻璃隔断 | [项目特征] 1.名称:库房玻璃隔断 2.边框材料种类、规格:84型材玻璃隔断(黑色） 3.玻璃品种、规格、颜色:5单玻磨砂+5单玻磨砂 4.嵌缝、塞口材料品种:详设计 5.其他:满足设计及规范要求 [工作内容] 1.边框制作、运输、安装 2.玻璃制作、运输、安装 3.嵌缝、塞口 | m2 | 19.5 | 546.17 | 10650.32 |  | 0
| 2 | 011210003002 | 会议1玻璃隔断 | [项目特征] 1.名称:会议1玻璃隔断 2.边框材料种类、规格:84型材玻璃隔断(黑色） 3.玻璃品种、规格、颜色:5单玻+百叶+5单玻 4.嵌缝、塞口材料品种:详设计 5.其他:满足设计及规范要求 [工作内容] 1.边框制作、运输、安装 2.玻璃制作、运输、安装 3.嵌缝、塞口 | m2 | 43.26 | 504.49 | 21824.24 |  | 0
| 3 | 011210003003 | 会议2玻璃隔断 | [项目特征] 1.名称:会议2玻璃隔断 2.边框材料种类、规格:84型材玻璃隔断(黑色） 3.玻璃品种、规格、颜色:5单玻+百叶+5单玻 4.嵌缝、塞口材料品种:详设计 5.其他:满足设计及规范要求 [工作内容] 1.边框制作、运输、安装 2.玻璃制作、运输、安装 3.嵌缝、塞口 | m2 | 45.54 | 502.78 | 22896.6 |  | 0
| 4 | 010807007001 | 员工休息区窗 | [项目特征] 1.名称:员工休息区窗 2.窗型号:110断桥固窗 3.材质:全框2.0mm整窗分两格做 4.型材颜色:珍珠银光白 5.玻璃加厚+单银Low-e另加做法:10+12A+10Lpw-e双钢化中空白玻（10mm中空单银Low-e） 6.窗套材质、规格、型号:详设计 7.玻璃品种、厚度:110断桥平开窗 8.框外围展开面积:详设计 9.框、扇材质:详设计 10.其他:满足设计及规范要求 [工作内容] 1.窗安装 2.玻璃加厚 3.单银Low-e另加 4.窗套制作安装 5.五金、玻璃安装 | m2 | 17.69 | 659.36 | 11664.08 |  | 0
| 5 | 010807007002 | 员工休息区和会议室1连体窗 | [项目特征] 1.名称:员工休息区窗 2.窗型号:110断桥平开窗 3.材质:全框2.0mm整窗分4格做（两边开窗，中间磨砂大固玻分2格做） 4.型材颜色:珍珠银光白 5.玻璃加厚材质:10+12A+10双钢化中空双面磨砂玻璃（10mm中空双面磨砂玻璃） 6.单银Low-e另加材质:5mm中空单银Low-e 7.平开窗开启扇规格、型号:详设计 8.隔墙立柱材质、规格型号:90窗和110窗中间立柱120*120+100*100铝合金方管 9.窗套材质、规格、型号:详设计 10.框外围展开面积:详设计 11.框、扇材质:详设计 12.玻璃品种、厚度:110断桥平开窗 13.其他:满足设计及规范要求 [工作内容] 1.窗安装 2.玻璃加厚 3.平开窗开启扇制作安装 4.铝合金立柱制作安装 5.单银Low-e另加 6.窗套制作安装 7.五金、玻璃安装 | m2 | 18.22 | 1035.92 | 18874.46 |  | 0
| 6 | 010807007003 | 茶吧和办公室连体窗 | [项目特征] 1.名称:茶吧和办公室连体窗 2.窗型号:110断桥平开窗、90非断桥推拉窗 3.材质:全框2.0mm 4.型材颜色:珍珠银光白 5.玻璃加厚材质:10+12A+10双钢化中空双面磨砂玻璃（10mm中空双面磨砂玻璃） 6.单银Low-e另加材质:5mm中空单银Low-e 7.隔墙立柱材质、规格型号:90窗和110窗中间立柱120*120+100*100铝合金方管 8.平开窗开启扇规格、型号:详设计 9.窗套材质、规格、型号:详设计 10.框外围展开面积:详设计 11.框、扇材质:详设计 12.110断桥平开窗玻璃品种、厚度:5+20A+5Low-e双钢化中空白玻 13.90非断桥推拉窗:5+12A+5双钢化中空白玻 14.其他:满足设计及规范要求 [工作内容] 1.窗安装 2.玻璃加厚 3.单银Low-e另加 4.铝合金立柱制作安装 5.平开窗平开扇制作安装 6.窗套制作安装 7.五金、玻璃安装 | m2 | 7.82 | 1255.74 | 9819.89 |  | 0
| 7 | 010807007004 | 财务室过道窗 | [项目特征] 1.名称:财务室过道窗 2.窗型号:90非断桥推拉窗 3.磨砂玻璃规格型号:详设计 4.框外围展开面积:详设计 5.框、扇材质:详设计 6.玻璃品种、厚度:详设计 7.窗套材质、规格、型号:详设计 8.其他:满足设计及规范要求 [工作内容] 1.窗安装 2.磨砂玻璃安装 3.窗套制作安装 4.五金、玻璃安装 | m2 | 3.8 | 529.05 | 2010.39 |  | 0
| 8 | 010808007001 | 库房门套1 | [项目特征] 1.名称:库房门套1 2.门窗代号及洞口尺寸:详设计 3.门窗套展开宽度:详设计 4.门窗套材料品种、规格:双包门套 5.其他:满足设计及规范要求 [工作内容] 1.清理基层 2.立筋制作、安装 3.板安装 | m | 6.96 | 147.24 | 1024.79 |  | 0
| 9 | 010808007002 | 库房门套2 | [项目特征] 1.名称:库房门套2 2.门窗代号及洞口尺寸:详设计 3.门窗套展开宽度:详设计 4.门窗套材料品种、规格:双包门套 5.其他:满足设计及规范要求 [工作内容] 1.清理基层 2.立筋制作、安装 3.板安装 | m | 3.6 | 147.24 | 530.06 |  | 0
| 10 | 010805005001 | 通道防火玻璃门（左） | [项目特征] 1.名称:通道防火玻璃门（左） 2.玻璃门材质:黑色12mm钢化防火透明玻璃 3.门窗代号及洞口尺寸:详设计 4.门窗套展开宽度:详设计 5.门窗套材料品种、规格:黑色不锈钢双包门套 6.说明:含地弹簧（含门夹）、拉手 7.其他:满足设计及规范要求 [工作内容] 1.门安装 2.窗套制作安装 3.五金安装 | m2 | 3.53 | 1482.08 | 5231.74 |  | 0
| 11 | 010805005002 | 通道防火玻璃门（右） | [项目特征] 1.名称:通道防火玻璃门（右） 2.玻璃门材质:黑色12mm钢化防火透明玻璃 3.门窗代号及洞口尺寸:详设计 4.门窗套展开宽度:详设计 5.门窗套材料品种、规格:黑色不锈钢双包门套 6.说明:含地弹簧（含门夹）、拉手 7.其他:满足设计及规范要求 [工作内容] 1.门安装 2.窗套制作安装 3.五金安装 | m2 | 3.53 | 1482.08 | 5231.74 |  | 0
| 12 | 010805001001 | 1楼大厅电动感应门 | [项目特征] 1.名称:1楼大厅电动感应门 2.电动感应门品牌:比胜 3.电动感应门型号:DC150重型机组（带遥控器、感应器） 240C自动门专用门夹 4.玻璃材质、厚度:12mm单钢白玻 5.门窗套展开宽度:详设计 6.立柱规格型号:轨道焊接/120*60热镀锌钢架、立柱 7.门窗套材料品种、规格:黑色不锈钢双包门套 8.后备电源安装:消防联动 9.说明:含门槛石安孔洞修复 10.其他:满足设计及规范要求 [工作内容] 1.门安装 2.立柱焊接 3.后备电源安装 4.窗套制作安装 5.启动装置、五金、电子配件安装 | m2 | 16.61 | 1283.09 | 21312.12 |  | 0
| 13 | 010802001001 | 1楼防盗门 | [项目特征] 1.名称:1楼防盗门 2.门材质:对开铝合金防盗门 3.门窗代号及洞口尺寸:详设计 4.门窗套展开宽度:详设计 5.门窗套材料品种、规格:详设计 6.指纹锁规格型号:详设计 7.其他:满足设计及规范要求 [工作内容] 1.门安装 2.五金安装 3.玻璃安装 | 樘 | 1 | 4744.36 | 4744.36 |  | 0
| 14 | 011105006001 | 公区踢脚线 | [项目特征] 1.名称:公区踢脚线 2.踢脚线高度:60mm 3.基层材料种类、规格:详设计 4.面层材料品种、规格、颜色:60mm黑色成品型材踢脚线 5.其他:满足设计及规范要求 [工作内容] 1.基层清理 2.基层铺贴 3.面层铺贴 4.材料运输 | m | 200 | 23.61 | 4722 |  | 0
| 15 | 011207001015 | 圆桌会议室 外过道 | [项目特征] 1.名称:圆桌会议室 外过道 2.基层材料种类、规格:12mm阻燃板 3.其他:满足设计及规范要求 [工作内容] 1.基层清理 2.基层铺钉 | m2 | 15 | 45.07 | 676.05 |  | 0
| 16 | 011207001016 | 员工休息区柱子 | [项目特征] 1.名称:员工休息区柱子 2.基层材料种类、规格:9mm阻燃板 3.其他:满足设计及规范要求 [工作内容] 1.基层清理 2.基层铺钉 | m2 | 40 | 45.4 | 1816 |  | 0
| 17 | 010805001002 | 楼梯间防火电动玻璃门（左） | [项目特征] 1.名称:楼梯间防火电动玻璃门（左） 2.防火电动玻璃门品牌:比胜 3.防火电动玻璃门型号:DC150重型机组（带遥控器、感应器） 240C自动门专用门夹 4.玻璃材质厚度:12mm钢化防火透明玻璃 5.系统:门禁系统 6.门窗套展开宽度:详设计 7.门窗套材料品种、规格:详设计 8.立柱规格型号:轨道焊接/100*50*3.0热镀锌钢架、立柱 9.门窗套材料品种、规格:不锈钢双包门套 10.后备电源安装:消防联动 11.木工板基层:9mm阻燃板 12.楼梯玻璃挡墙材质厚度:10mm单玻钢化 13.其他:满足设计及规范要求 [工作内容] 1.门安装 2.立柱焊接 3.后备电源安装 4.门禁系统安装 5.木工板安装 6.楼梯玻璃挡墙材质安装 7.启动装置、五金、电子配件安装 | m2 | 6.8 | 2476.68 | 16841.42 |  | 0
| 18 | 010805001003 | 楼梯间防火电动玻璃门（右） | [项目特征] 1.名称:楼梯间防火电动玻璃门（右） 2.防火电动玻璃门品牌:比胜 3.防火电动玻璃门型号:DC150重型机组（带遥控器、感应器） 240C自动门专用门夹 4.玻璃材质厚度:12mm钢化防火透明玻璃 5.系统:门禁系统 6.门窗套展开宽度:详设计 7.门窗套材料品种、规格:详设计 8.立柱规格型号:轨道焊接/100*50*3.0热镀锌钢架、立柱 9.门窗套材料品种、规格:不锈钢双包门套 10.后备电源安装:消防联动 11.木工板基层:9mm阻燃板 12.楼梯玻璃挡墙材质厚度:10mm单玻钢化 13.其他:满足设计及规范要求 [工作内容] 1.门安装 2.立柱焊接 3.后备电源安装 4.门禁系统安装 5.木工板安装 6.楼梯玻璃挡墙材质安装 7.启动装置、五金、电子配件安装 | m2 | 5.77 | 2758.14 | 15914.47 |  | 0
| 19 | 010807001001 | （左）楼梯间1楼窗下 | [项目特征] 1.名称:（左）楼梯间1楼窗下 2.材质:90非断桥固窗 3.玻璃材质、厚度:5+12A+5双钢化中空白玻 4.其他:满足设计及规范要求 [工作内容] 1.窗安装 2.五金、玻璃安装 | m2 | 2.07 | 395.56 | 818.81 |  | 0
| 20 | 010807001002 | （左）楼梯间1楼窗上 | [项目特征] 1.名称:（左）楼梯间1楼窗上 2.材质:90非断桥固窗 3.玻璃材质、厚度:5+12A+5双钢化中空白玻 4.其他:满足设计及规范要求 [工作内容] 1.窗安装 2.五金、玻璃安装 | m2 | 1 | 395.56 | 395.56 |  | 0
| 21 | 010807001003 | （左）楼梯间2楼窗 | [项目特征] 1.名称:（左）楼梯间2楼窗 2.材质:90非断桥推拉窗 3.雨棚规格型号:R型铝合金雨棚 4.其他:满足设计及规范要求 [工作内容] 1.窗安装 2.雨棚制作安装 3.五金、玻璃安装 | m2 | 3.15 | 1857.78 | 5852.01 |  | 0
| 22 | 010807001004 | （左）楼梯间3楼窗下 | [项目特征] 1.名称:（左）楼梯间3楼窗下 2.材质:90非断桥固窗 3.其他:满足设计及规范要求 [工作内容] 1.窗安装 2.五金、玻璃安装 | m2 | 2.01 | 395.56 | 795.08 |  | 0
| 23 | 010807001005 | （左）楼梯间3楼窗上 | [项目特征] 1.名称:（左）楼梯间3楼窗上 2.材质:90非断桥固窗 3.其他:满足设计及规范要求 [工作内容] 1.窗安装 2.五金、玻璃安装 | m2 | 4.16 | 395.56 | 1645.53 |  | 0
| 24 | 010807001006 | （左）楼梯间3楼窗（楼梯口） | [项目特征] 1.名称:（左）楼梯间3楼窗（楼梯口） 2.材质:90非断桥推拉窗 3.雨棚规格型号:R型铝合金雨棚 4.其他:满足设计及规范要求 [工作内容] 1.窗安装 2.雨棚制作安装 3.五金、玻璃安装 | m2 | 3.23 | 1709.44 | 5521.49 |  | 0
| 25 | 010807001007 | （右）楼梯间3楼窗（楼梯口） | [项目特征] 1.名称:（右）楼梯间3楼窗（楼梯口） 2.材质:90非断桥推拉窗 3.雨棚规格型号:R型铝合金雨棚 4.其他:满足设计及规范要求 [工作内容] 1.窗安装 2.雨棚制作安装 3.五金、玻璃安装 | m2 | 3.15 | 1743.43 | 5491.8 |  | 0
| 26 | 010807001008 | （右）楼梯间3楼窗（转弯平台） | [项目特征] 1.名称:（右）楼梯间3楼窗（转弯平台） 2.材质:90非断桥推拉窗 3.雨棚规格型号:R型铝合金雨棚 4.其他:满足设计及规范要求 [工作内容] 1.窗安装 2.雨棚制作安装 3.五金、玻璃安装 | m2 | 2.7 | 1972.13 | 5324.75 |  | 0
| 27 | 010807001009 | （右）楼梯间2楼窗（楼梯口） | [项目特征] 1.名称:（右）楼梯间2楼窗（楼梯口） 2.材质:90非断桥推拉窗 3.雨棚规格型号:R型铝合金雨棚 4.其他:满足设计及规范要求 [工作内容] 1.窗安装 2.雨棚制作安装 3.五金、玻璃安装 | m2 | 3.15 | 1767.77 | 5568.48 |  | 0
| 28 | 010807001010 | （右）楼梯间2楼窗（转弯平台） | [项目特征] 1.名称:（右）楼梯间2楼窗（转弯平台） 2.材质:90非断桥推拉窗 3.雨棚规格型号:R型铝合金雨棚 4.其他:满足设计及规范要求 [工作内容] 1.窗安装 2.雨棚制作安装 3.五金、玻璃安装 | m2 | 2.7 | 1996.47 | 5390.47 |  | 0
| 29 | 011210002001 | 会议室1新建电视墙 | [项目特征] 1.名称:会议室1新建电视墙 2.骨架、边框材料种类、规格:80*80*3.0热镀锌管钢结构 3.原棚顶开缺、修复（窗帘盒做平棚面）具体做法:原顶窗帘盒位置沿墙面切开1个长4880mm*宽300mm的缺口，以便于钢架在房屋顶面受力梁上锚固钢脚板，焊接钢架满足加固需求后，用轻钢龙骨、木工板及石膏板施工恢复成平顶（不做成窗帘盒），平顶刮腻子刷乳胶漆 4.窗台墙体开槽（钢管嵌入墙体）具体做法:详设计 5.钢结构墙体基层材质、型号:9mm阻燃板 6.钢结构墙体材质、型号:5mm碳晶板 7.压条材料种类、规格:5mm黑色碳晶板金线条（工字、阴角、阳角） 8.电视机包边材质:不锈钢 9.隔板材料品种、规格、颜色:详设计 10.嵌缝、塞口材料品种:详设计 11.其他:满足设计及规范要求 [工作内容] 1.骨架及边框制作、运输、安装 2.原棚顶开缺、修复 3.窗台墙体开槽 4.墙体基层安装 5.墙体面层安装 6.压条安装 7.隔板制作、运输、安装 8.嵌缝、塞口 | m2 | 14.64 | 909.91 | 13321.08 |  | 0
| 一 |  | 分部分项工程费 |  |  |  |  | 225909.79 |  | 0
| 二 |  | 措施项目费 |  |  |  |  | 9252.44 |  | 0
| 三 |  | 规费 |  |  |  |  | 2666.19 |  | 0
| 四 |  | 税金 |  |  |  |  | 23973.11 |  | 0
| 五 |  | 小计 |  |  |  |  | 261801.53 |  | 0
1.3基装整改 |  |  | 基装整改
| 1 | 011604002001 | 楼梯间梯邦墙面铲除 | [项目特征] 1.拆除部位:楼梯间梯邦墙面 2.场内运距:综合考虑 [工作内容] 1.拆除 2.控制扬尘 3.清理 4.场内运输 | m2 | 480 | 3.57 | 1713.6 |  | 0
| 2 | 011407001001 | 楼梯间梯邦界面剂涂刷 | [项目特征] 1.基层类型:综合考虑 2.喷刷涂料部位:楼梯间梯邦 3.涂料品种、喷刷遍数:界面剂涂刷一遍 [工作内容] 1.基层清理 2.刮腻子 3.刷、喷涂料 | m2 | 480 | 8.08 | 3878.4 |  | 0
| 3 | 011406003001 | 楼梯间及梯邦墙面刮腻子及打磨 | [项目特征] 1.基层类型:综合考虑 2.腻子种类:综合考虑 3.刮腻子遍数:满足设计规范及要求 [工作内容] 1.基层清理 2.刮腻子 | m2 | 480 | 13.32 | 6393.6 |  | 0
| 4 | 011407002001 | 顶面刷漆（灰色） | [项目特征] 1.基层类型:综合考虑 2.喷刷涂料部位:顶面 3.腻子种类:综合考虑 4.刮腻子要求:综合考虑 5.涂料品种、喷刷遍数:立邦净味五合一 [工作内容] 1.基层清理 2.刮腻子 3.刷、喷涂料 | m2 | 120 | 26.2 | 3144 |  | 0
| 5 | 011406001001 | 墙面基础漆调色（灰色） | [项目特征] 1.基层类型:综合考虑 2.油漆品种、刷漆遍数:立邦净味五合一 3.部位:墙面 [工作内容] 1.基层清理 2.刮腻子 3.刷防护材料、油漆 | m2 | 360 | 22.11 | 7959.6 |  | 0
| 6 | 011403001001 | 楼梯间楼梯栏杆及扶手重新刷漆 | [项目特征] 1.油漆品种、刷漆遍数:实木扶手刷木器漆、铁艺栏杆刷水性油漆 [工作内容] 1.基层清理 2.刮腻子 3.刷防护材料、油漆 | m | 58 | 13.24 | 767.92 |  | 0
| 7 | 011503B01001 | 栏杆刮灰打磨修复 | [项目特征] 1.扶手材料种类、规格:详设计 [工作内容] 1.刮灰、打磨、修复 | m | 29 | 29.48 | 854.92 |  | 0
| 8 | 011613B03001 | 楼梯间电路改造 | [项目特征] 1.拆除管线种类:KBG管 2.场内运距:综合考虑 [工作内容] 1.拆除 2.控制扬尘 3.清理 4.场内运输 | 项 | 1 | 4000 | 4000 |  | 0
| 9 | 011403001002 | 楼梯间楼梯栏杆及扶手重新刷漆 | [项目特征] 1.断面尺寸:详设计 2.油漆品种、刷漆遍数:实木扶手刷木器漆、铁艺栏杆刷水性油漆 [工作内容] 1.基层清理 2.刮腻子 3.刷防护材料、油漆 | m | 58 | 13.24 | 767.92 |  | 0
| 10 | 011503B01002 | 栏杆刮灰打磨修复 | [项目特征] 1.扶手材料种类、规格:详设计 [工作内容] 1.刮灰、打磨、修复 | m | 29 | 29.48 | 854.92 |  | 0
| 11 | 011604002002 | 楼梯间梯邦墙面铲除 | [项目特征] 1.拆除部位:楼梯间梯邦墙面 2.场内运距:综合考虑 [工作内容] 1.拆除 2.控制扬尘 3.清理 4.场内运输 | m2 | 580 | 3.57 | 2070.6 |  | 0
| 12 | 011407001002 | 楼梯间梯邦界面剂涂刷 | [项目特征] 1.基层类型:综合考虑 2.喷刷涂料部位:楼梯间梯邦 3.涂料品种、喷刷遍数:界面剂涂刷一遍 [工作内容] 1.基层清理 2.刮腻子 3.刷、喷涂料 | m2 | 580 | 8.08 | 4686.4 |  | 0
| 13 | 011406003002 | 楼梯间及梯邦墙面刮腻子及打磨 | [项目特征] 1.基层类型:综合考虑 2.腻子种类:综合考虑 3.刮腻子遍数:满足设计规范及要求 [工作内容] 1.基层清理 2.刮腻子 | m2 | 580 | 13.32 | 7725.6 |  | 0
| 14 | 011407002002 | 顶面刷漆（灰色） | [项目特征] 1.基层类型:综合考虑 2.喷刷涂料部位:顶面 3.腻子种类:综合考虑 4.刮腻子要求:综合考虑 5.涂料品种、喷刷遍数:立邦净味五合一 [工作内容] 1.基层清理 2.刮腻子 3.刷、喷涂料 | m2 | 120 | 26.2 | 3144 |  | 0
| 15 | 011406001002 | 墙面基础漆调色（灰色） | [项目特征] 1.基层类型:综合考虑 2.油漆品种、刷漆遍数:立邦净味五合一 3.部位:墙面 [工作内容] 1.基层清理 2.刮腻子 3.刷防护材料、油漆 | m2 | 460 | 22.11 | 10170.6 |  | 0
| 16 | 011613B03002 | 楼梯间电路改造 | [项目特征] 1.拆除部位:楼梯间 2.拆除管线种类:KBG管 3.拆除管线规格:详设计 4.场内运距:综合考虑 [工作内容] 1.拆除 2.控制扬尘 3.清理 4.场内运输 | 项 | 1 | 4000 | 4000 |  | 0
| 17 | 011406001003 | 墙面乳胶漆刷漆（基础色） | [项目特征] 1.基层类型:综合考虑 2.油漆品种、刷漆遍数:立邦净味五合一 3.部位:墙面 [工作内容] 1.基层清理 2.刮腻子 3.刷防护材料、油漆 | m2 | 64.8 | 20.07 | 1300.54 |  | 0
| 18 | 011601001001 | 楼梯间梯步砖拆除 | [项目特征] 1.砌体名称:梯步砖 2.场内运距:综合考虑 [工作内容] 1.拆除 2.控制扬尘 3.清理 4.场内运输 | m | 110 | 10.31 | 1134.1 |  | 0
| 19 | 01B001 | 楼梯间顶面灯膜清洁处理 | [项目特征] 1.名称:楼梯间顶面灯膜清洁处理 2.灯膜材质:亚克力板，750mmX1500mm [工作内容] 1.清理 | 项 | 1 | 1200 | 1200 |  | 0
| 20 | 011613001001 | 顶面灯膜换灯管 | [项目特征] 1.拆除灯具高度:详设计 2.灯具种类:详设计 3.场内运距:综合考虑 [工作内容] 1.拆除 2.控制扬尘 3.清理 4.场内运输 | 套 | 96 | 52.11 | 5002.56 |  | 0
| 21 | 011507003001 | 变压器 | [项目特征] 1.名称:变压器 2.其他:满足设计规范及要求 [工作内容] 1.本体安装 2.箱体及支架制作、运输、安装 | 个 | 10 | 66.73 | 667.3 |  | 0
| 22 | 011605001001 | 木地板拆除 | [项目特征] 1.拆除的基层类型:详设计 2.饰面材料种类及厚度:木地板 3.场内运距:综合考虑 [工作内容] 1.拆除 2.控制扬尘 3.清理 4.场内运输 | m2 | 80 | 4.87 | 389.6 |  | 0
| 23 | 011613B03003 | 线路局部改造 | [项目特征] 1.拆除部位:楼梯间 2.拆除管线种类:详设计 3.拆除管线规格:详设计 4.场内运距:综合考虑 [工作内容] 1.拆除 2.控制扬尘 3.清理 4.场内运输 | 项 | 1 | 800 | 800 |  | 0
| 24 | 01B002 | 强电放线以及辅料、人工材料费 | [项目特征] 1.名称:强电放线以及辅料、人工材料费 2.电线品牌:泰山或鸽牌 3.规格:详设计 [工作内容] 1.电缆敷设 | m2 | 80 | 40 | 3200 |  | 0
| 25 | 011605001002 | 木地板拆除 | [项目特征] 1.拆除的基层类型:详设计 2.饰面材料种类及厚度:木地板 3.场内运距:综合考虑 [工作内容] 1.拆除 2.控制扬尘 3.清理 4.场内运输 | m2 | 60 | 4.87 | 292.2 |  | 0
| 26 | 011613B03004 | 线路局部改造 | [项目特征] 1.拆除部位:楼梯间 2.拆除管线种类:详设计 3.拆除管线规格:详设计 4.场内运距:综合考虑 [工作内容] 1.拆除 2.控制扬尘 3.清理 4.场内运输 | 项 | 1 | 800 | 800 |  | 0
| 27 | 011605001003 | 木地板拆除 | [项目特征] 1.拆除的基层类型:详设计 2.饰面材料种类及厚度:木地板 3.场内运距:综合考虑 [工作内容] 1.拆除 2.控制扬尘 3.清理 4.场内运输 | m2 | 130 | 4.87 | 633.1 |  | 0
| 28 | 011102003001 | 地台基层重做 | [项目特征] 1.名称:地台基层重做 2.基层材料品种、规格:钢结构基层，木工板打底 3.其他:满足设计及规范要求 [工作内容] 1.基层清理 2.基层铺设 3.材料运输 | m2 | 40 | 210 | 8400 |  | 0
| 29 | 01B003 | 墙面装饰线性灯及电路局部改造（人工、材料及灯具） | [项目特征] 1.名称:墙面装饰线性灯及电路局部改造（人工、材料及灯具） 2.电线品牌:泰山或鸽牌 3.线管品牌:KBG管 4.规格:详设计 [工作内容] 1.拆除、清理 2.电缆敷设 3.场内运输 | 项 | 1 | 4500 | 4500 |  | 0
| 30 | 011605001004 | 大厅两处平台石材拆除 | [项目特征] 1.拆除的基层类型:综合考虑 2.饰面材料种类及厚度:详设计 3.场内运距:综合考虑 4.其他:满足设计规范及要求 [工作内容] 1.拆除 2.控制扬尘 3.清理 4.场内运输 | m2 | 39 | 9.18 | 358.02 |  | 0
| 31 | 011609001001 | 大厅石材梯步拆除 | [项目特征] 1.梯步材质:石材 2.场内运距:综合考虑 3.其他:满足设计规范及要求 [工作内容] 1.拆除 2.控制扬尘 3.清理 4.场内运输 | m | 210 | 10.31 | 2165.1 |  | 0
| 32 | 011601001002 | 拆除花台砖及两边原花池 | [项目特征] 1.砌体名称:花台、花池 2.砌体材质:砖 3.拆除高度:详设计 4.拆除砌体的截面尺寸:详设计 5.场内运距:综合考虑 6.其他:满足设计规范及要求 [工作内容] 1.拆除 2.控制扬尘 3.清理 4.场内运输 | 项 | 1 | 2700 | 2700 |  | 0
| 33 | 011605002001 | 拆除梯步两侧墙面砖 | [项目特征] 1.拆除的基层类型:详设计 2.饰面材料种类及厚度:墙面砖 3.场内运距:综合考虑 4.其他:满足设计规范及要求 [工作内容] 1.拆除 2.控制扬尘 3.清理 4.场内运输 | m2 | 54 | 5.85 | 315.9 |  | 0
| 34 | 011605001005 | 拆除餐厅出门走道地面石头路 | [项目特征] 1.拆除的基层类型:详设计 2.饰面材料种类及厚度:石材 3.场内运距:综合考虑 4.其他:满足设计规范及要求 [工作内容] 1.拆除 2.控制扬尘 3.清理 4.场内运输 | m2 | 13.5 | 9.55 | 128.93 |  | 0
| 35 | 011101006001 | 拆除后找平修补（包含人工材料） | [项目特征] 1.找平层厚度:详设计 2.砂浆种类及配合比:详设计 3.其他:满足设计规范及要求 [工作内容] 1.基层清理 2.抹找平层 3.材料运输 | 项 | 1 | 5400 | 5400 |  | 0
| 36 | 010401012001 | 楼梯两边红砖重做花台 | [项目特征] 1.零星砌砖名称、部位:花台 2.砖品种、规格、强度等级:详设计 3.砂浆强度等级、配合比:详设计 4.其他:满足设计规范及要求 [工作内容] 1.砂浆制作、运输 2.砌砖 3.刮缝 4.材料运输 | 项 | 1 | 10800 | 10800 |  | 0
| 37 | 011101001001 | 餐厅门口硬化处理 | [项目特征] 1.找平层厚度、砂浆配合比:详设计 2.素水泥浆遍数:详设计 3.面层厚度、砂浆配合比:详设计 4.面层做法要求:详设计 5.其他:满足设计规范及要求 [工作内容] 1.基层清理 2.抹找平层 3.抹面层 4.材料运输 | m2 | 13.5 | 24.65 | 332.78 |  | 0
| 38 | 011604002003 | 围墙白灰及空鼓铲除 | [项目特征] 1.拆除部位:围墙 2.抹灰层种类及厚度:白灰砂浆 3.场内运距:综合考虑 4.其他:满足设计规范及要求 [工作内容] 1.拆除 2.控制扬尘 3.清理 4.场内运输 | m2 | 172 | 2.2 | 378.4 |  | 0
| 39 | 011407001003 | 围墙涂渗透剂（含人工材料费） | [项目特征] 1.基层类型:详设计 2.喷刷涂料部位:围墙 3.涂料品种、喷刷遍数:详设计 4.其他:满足设计规范及要求 [工作内容] 1.基层清理 2.刷、喷涂料 | m2 | 172 | 4.64 | 798.08 |  | 0
| 40 | 011201001001 | 部分墙面水泥河沙搓沙 | [项目特征] 1.墙体类型:详设计 2.底层厚度、砂浆配合比:详设计 3.面层厚度、砂浆配合比:详设计 4.其他:满足设计规范及要求 [工作内容] 1.基层清理 2.砂浆制作、运输 3.抹灰 | m2 | 55 | 31.43 | 1728.65 |  | 0
| 41 | 011201001002 | 墙面刮抗裂防水砂浆及基层处理2遍 | [项目特征] 1.墙体类型:详设计 2.防护砂浆种类:抗裂砂浆、防水砂浆 3.基层处理遍数:基础处理2遍 4.其他:满足设计规范及要求 [工作内容] 1.基层清理 2.砂浆制作、运输 3.底层抹灰 4.抹面层 5.抹装饰面 6.勾分格缝 | m2 | 172 | 55.54 | 9552.88 |  | 0
| 42 | 011406001004 | 墙面刷外墙漆（含人工材料费） | [项目特征] 1.基层类型:详设计 2.油漆品种、刷漆遍数:外墙漆 3.部位:外墙 4.其他:满足设计规范及要求 [工作内容] 1.基层清理 2.刮腻子 3.刷防护材料、油漆 | m2 | 172 | 20.88 | 3591.36 |  | 0
| 43 | 01B004 | 主汽管出修复保护处理（含人工材料费） | [项目特征] 1.其他:满足设计规范及要求 [工作内容] 1.修复 | 项 | 1 | 21600 | 21600 |  | 0
| 44 | 011604002004 | 墙面原基层铲除及修补 | [项目特征] 1.拆除部位:墙面基层 2.抹灰层种类及厚度:详设计 3.修补材料种类:详设计 4.场内运距:综合考虑 [工作内容] 1.拆除 2.控制扬尘 3.清理 4.修补 5.场内运输 | m2 | 230 | 9.17 | 2109.1 |  | 0
| 45 | 011406003003 | 墙面刮外墙腻子 | [项目特征] 1.基层类型:详设计 2.腻子种类:详设计 3.刮腻子遍数:详设计 [工作内容] 1.基层清理 2.刮腻子 | m2 | 230 | 9.45 | 2173.5 |  | 0
| 46 | 011201004001 | 篮球场公区挡墙原墙面规整修复 | [项目特征] 1.基层类型:详设计 2.找平层砂浆厚度、配合比:详设计 [工作内容] 1.基层清理 2.砂浆制作、运输 3.抹灰找平 | 项 | 1 | 13500 | 13500 |  | 0
| 47 | 011201001003 | 篮球场公区挡墙墙面刮抗裂砂浆一遍 | [项目特征] 1.墙体类型:挡墙 2.面层砂浆种类:抗裂砂浆 [工作内容] 1.基层清理 2.砂浆制作、运输 3.抹面层 4.勾分格缝 | m2 | 486 | 7.68 | 3732.48 |  | 0
| 48 | 011610001001 | 木门窗拆除 | [项目特征] 1.室内高度:详设计 2.门窗洞口尺寸:详设计 3.场内运距:综合考虑 [工作内容] 1.保护性拆除 2.控制扬尘 3.清理 4.场内运输 | 樘 | 6 | 3.26 | 19.56 |  | 0
| 49 | 011609002001 | 木质框架玻璃隔断拆除 | [项目特征] 1.拆除隔断的骨架种类:木质框 2.拆除隔断的饰面种类:玻璃 3.场内运距:综合考虑 [工作内容] 1.保护性拆除 2.控制扬尘 3.清理 4.场内运输 | m2 | 100 | 6.18 | 618 |  | 0
| 50 | 011610001002 | 窗户及实木窗套拆除 | [项目特征] 1.室内高度:详设计 2.门窗洞口尺寸:详设计 3.场内运距:综合考虑 [工作内容] 1.保护性拆除 2.控制扬尘 3.清理 4.场内运输 | m2 | 86 | 19.74 | 1697.64 |  | 0
| 51 | 011613002001 | 入户玻璃门拆除 | [项目特征] 1.拆除部位:入户玻璃门 2.场内运距:综合考虑 [工作内容] 1.保护性拆除 2.控制扬尘 3.清理 4.场内运输 | m2 | 16 | 244.96 | 3919.36 |  | 0
| 52 | 011105005001 | 踢脚线拆除 | [项目特征] 1.踢脚线高度:详设计 2.基层材料种类、规格:详设计 3.面层材料品种、规格、颜色:详设计 [工作内容] 1.保护性拆除 2.清理 3.材料运输 | m | 142 | 0.61 | 86.62 |  | 0
| 53 | 011610001003 | 门套拆除 | [项目特征] 1.室内高度:详设计 2.门窗洞口尺寸:详设计 3.场内运距:综合考虑 [工作内容] 1.保护性拆除 2.控制扬尘 3.清理 4.场内运输 | m | 18 | 1.74 | 31.32 |  | 0
| 54 | 011605002002 | 原会议室墙板拆除 | [项目特征] 1.拆除的基层类型:阻燃板基层 2.饰面材料种类及厚度:实木板+不锈钢粘贴 3.场内运距:综合考虑 [工作内容] 1.保护性拆除 2.控制扬尘 3.清理 4.场内运输 | m2 | 580 | 4.78 | 2772.4 |  | 0
| 55 | 011613001002 | 拆除开关插座 | [项目特征] 1.拆除高度:详设计 2.种类:西蒙白色10mm*10mm，5孔插座、开关 3.场内运距:综合考虑 [工作内容] 1.拆除 2.控制扬尘 3.清理 4.场内运输 | 个 | 120 | 6.38 | 765.6 |  | 0
| 56 | 011613001003 | 更换以及新增插座、开关（材料费） | [项目特征] 1.名称:更换以及新增插座、开关（材料费） 2.规格:西蒙白色10mm*10mm，5孔插座、开关 3.场内运距:综合考虑 [工作内容] 1.拆除 2.安装 3.清理 4.场内运输 | 个 | 120 | 36.98 | 4437.6 |  | 0
| 57 | 011210006001 | 两个会议室玻璃隔断顶面恢复 | [项目特征] 1.骨架、边框材料种类、规格:详设计 2.顶面加固结构:国标上人型加厚轻钢龙骨基础、15mm阻燃板打底、龙牌12mm石膏板覆面 3.隔板材料品种、规格、颜色:玻璃 4.顶面刷漆品种:立邦五合一净味乳胶漆 [工作内容] 1.基础加固 2.石膏板恢复 3.顶面刷漆 | m | 30 | 87.71 | 2631.3 |  | 0
| 58 | 011210006002 | 两个会议室玻璃隔断地面恢复 | [项目特征] 1.骨架、边框材料种类、规格:详设计 2.隔板材料品种、规格、颜色:详设计 3.地面找平材料品种:水泥、河沙、石粉（水泥品牌：红狮325＃） [工作内容] 1.地面找平恢复 | m | 30 | 20.16 | 604.8 |  | 0
| 59 | 011707004003 | 材料运输搬运费（上三层楼梯） | [项目特征] 1.名称:材料运输搬运费（上三层楼梯） 2.其他:满足设计及规范要求 [工作内容] 1.因施工场地材料、成品、半成品必须发生的二次、多次搬运费用 | 项 | 1 | 7500 | 7500 |  | 0
| 60 | 01B005 | 常类办公家具移动拆除及安装 | [项目特征] 1.名称:常类办公家具移动拆除及安装 2.其他:满足设计规范及要求 [工作内容] 1.拆除、清理、搬运 2.安装 | 项 | 1 | 5600 | 5600 |  | 0
| 61 | 011613001004 | 一层顶面筒灯灯泡更换 | [项目特征] 1.拆除灯具高度:详设计 2.灯具种类:筒灯 3.场内运距:综合考虑 [工作内容] 1.拆除 2.清理 3.安装 4.场内运输 | 个 | 50 | 48.93 | 2446.5 |  | 0
| 62 | 011613001005 | 一层顶面条形灯内灯管更换 | [项目特征] 1.拆除灯具高度:详设计 2.灯具种类:条形灯 3.场内运距:综合考虑 [工作内容] 1.拆除 2.清理 3.安装 4.场内运输 | 项 | 1 | 850 | 850 |  | 0
| 63 | 011613001006 | 一层入户顶筒灯更换 | [项目特征] 1.拆除灯具高度:详设计 2.灯具种类:筒灯 3.场内运距:综合考虑 [工作内容] 1.拆除 2.清理 3.安装 4.场内运输 | 个 | 7 | 51.41 | 359.87 |  | 0
| 64 | 010607001001 | 外围空置空调架拆除 | [项目特征] 1.材料品种、规格:详设计 2.边框材质:详设计 [工作内容] 1.拆除 2.堆放 3.运输 | 个 | 60 | 33.6 | 2016 |  | 0
| 65 | 011614002001 | 空调拆装人工费 | [项目特征] 1.名称:空调拆装人工费 2.柜体尺寸：长、宽、高:详设计 3.场内运距:综合考虑 [工作内容] 1.拆除 2.安装 3.清理 4.场内运输 | 台 | 2 | 576.53 | 1153.06 |  | 0
| 66 | 011302001001 | 一层入户顶面吊水泥板 | [工作内容] 1.基层清理、吊杆安装 2.龙骨安装 3.基层板铺贴 4.面层铺贴 5.嵌缝 6.刷防护材料 | m2 | 17 | 92.17 | 1566.89 |  | 0
| 67 | 011301001001 | 一层顶面刮灰及防水漆 | [项目特征] 1.基层类型:详设计 2.抹灰厚度、材料种类:详设计 3.砂浆配合比:详设计 4.防护材料种类:防水漆 5.其他:满足设计规范及要求 [工作内容] 1.基层清理 2.底层抹灰 3.抹面层 | m2 | 17 | 38.34 | 651.78 |  | 0
| 68 | 01B011 | 地面成品保护膜及人工 | [项目特征] 1.名称:地面成品保护膜及人工 2.其他:满足设计规范及要求 [工作内容] 1.安装 2.场内运输 | 项 | 1 | 5000 | 5000 |  | 0
| 69 | 01B012 | 成品家具保护膜及人工 | [项目特征] 1.名称:地面成品保护膜及人工 2.其他:满足设计规范及要求 [工作内容] 1.安装 2.场内运输 | 项 | 1 | 1850 | 1850 |  | 0
| 70 | 011707B07002 | 工程出渣费 | [项目特征] 1.运输距离:综合考虑 2.其他:满足规范要求 [工作内容] 1.运输 2.弃渣 | 车 | 13 | 1500 | 19500 |  | 0
| 一 |  | 分部分项工程费 |  |  |  |  | 237894.96 |  | 0
| 二 |  | 措施项目费 |  |  |  |  | 39758.9 |  | 0
| 三 |  | 其他项目费 |  |  |  |  | 6000 |  |  | 未涉及本次改造项目区域的局部墙、顶面修补（原墙面、顶面铲除，新刷界面剂、腻子、乳胶漆），施工过程中不可预计的破坏性拆除的重新修补，隐形存在的施工项目（例：公区所有顶面的消防喷淋开裂情况）
| 四 |  | 规费 |  |  |  |  | 7781.97 |  | 0
| 五 |  | 税金 |  |  |  |  | 29376.73 |  | 0
| 六 |  | 小计 |  |  |  |  | 320812.56 |  | 0
1.4地胶 |  |  | 楼地面装饰工程
| 1 | 011103002001 | 地胶材料 | [项目特征] 1.粘结层厚度、材料种类:详设计 2.面层材料品种、规格、颜色:PVC环保医院等级 3.其他:满足设计及规范要求 [工作内容] 1.基层清理 2.面层铺贴 3.压缝条装钉 4.材料运输 | m2 | 650 | 122.61 | 79696.5 |  | 0
| 2 | 011101005001 | 自流坪楼地面 | [项目特征] 1.找平层砂浆配合比、厚度:精细骨壳水泥 2.界面剂材料种类:详设计 3.中层漆材料种类、厚度:详设计 4.面漆材料种类、厚度:详设计 5.面层材料种类:详设计 6.其他:满足设计规范及要求 [工作内容] 1.基层处理 2.抹找平层 3.涂界面剂 4.涂刷中层漆 5.打磨、吸尘 6.镘自流平面漆(浆) 7.拌合自流平浆料 8.铺面层 | m2 | 650 | 22.91 | 14891.5 |  | 0
| 一 |  | 分部分项工程费 |  |  |  |  | 94588 |  | 0
| 二 |  | 措施项目费 |  |  |  |  | 1767.28 |  | 0
| 三 |  | 规费 |  |  |  |  | 2711.86 |  | 0
| 四 |  | 税金 |  |  |  |  | 9985.96 |  | 0
| 五 |  | 小计 |  |  |  |  | 109053.1 |  | 0
1.5办公室主楼梯石材 |  | A | 室内公区主楼梯石材
| 1 | 011106001001 | 石材楼梯面层（法国米黄、黑金沙） | [项目特征] 1.粘结层材料种类:云石胶、AB胶（专用胶） 2.面层材料品种、规格、颜色:法国米黄51.1m2;黑金沙9.3m2 3.石材加工:直吊、收口条、拼接加固、加筋、拉槽 4.防护材料种类:高级防水+背胶 5.计算规则:工程量为石材铺贴面积 6.其他:满足设计规范及要求 [工作内容] 1.基层清理 2.抹找平层 3.面层铺贴、磨边 4.贴嵌防滑条 5.勾缝 6.刷防护材料 7.酸洗、打蜡 8.材料运输 | m2 | 60.4 | 695.34 | 41998.54 |  | 0
大门入户楼梯石材
| 1 | 011106002001 | 入户楼梯（黄金麻、芝麻黑） | [项目特征] 1.粘结层材料种类:云石胶、AB胶 2.面层材料品种、规格、颜色:黄金麻131m2，芝麻黑82m2 3.石材加工:直吊边、单边、定厚、拉槽 4.酸洗、打蜡要求:打磨抛光 5.计算规则:工程量为石材铺贴面积 6.其他:满足设计规范及要求 [工作内容] 1.基层清理 2.抹找平层 3.面层铺贴、磨边 4.贴嵌防滑条 5.勾缝 6.刷防护材料 7.酸洗、打蜡 8.材料运输 | m2 | 213 | 365.69 | 77891.97 |  | 0
| 一 |  | 分部分项工程费 |  |  |  |  | 119890.51 |  | 0
| 二 |  | 措施项目费 |  |  |  |  | 2313.84 |  | 0
| 三 |  | 规费 |  |  |  |  | 3233.32 |  | 0
| 四 |  | 税金 |  |  |  |  | 12644.12 |  | 0
| 五 |  | 小计 |  |  |  |  | 138081.79 |  | 0
1.6木地板 |  | A | 汇报厅
| 1 | 011104002001 | 强化木地板 | [项目特征] 1.面层材料品种、规格、颜色:1218*195*12mm厚强化木地板；袅袅白桦林VT9001 2.防护材料种类:详设计 3.其它:满足设计及规范要求 [工作内容] 1.基层清理 2.面层铺贴、磨边 3.勾缝 4.材料运输 | m2 | 123.28 | 167.51 | 20650.63 |  | 0
| 2 | 011105005002 | 木质踢脚线 | [项目特征] 1.踢脚线高度:详设计 2.规格:2000*58*15mm 3.其他:满足设计及规范要求 [工作内容] 1.基层清理 2.铺贴 3.材料运输 | m | 126 | 27.26 | 3434.76 |  | 0
| 3 | 011502002001 | 收口条 | [项目特征] 1.规格:900*30*1.5mm 2.其他:满足设计规范及要求 [工作内容] 1.线条制作、安装 2.刷防护材料 | m | 2.7 | 9.7 | 26.19 |  | 0
会议室1
| 1 | 011104002002 | 强化木地板 | [项目特征] 1.面层材料品种、规格、颜色:1218*195*12mm厚强化木地板 2.品牌:大自然 桦木 3.防护材料种类:详设计 4.其它:满足设计及规范要求 [工作内容] 1.基层清理 2.面层铺贴、磨边 3.勾缝 4.材料运输 | m2 | 72.93 | 167.51 | 12216.5 |  | 0
| 2 | 011105005003 | 木质踢脚线 | [项目特征] 1.踢脚线高度:详设计 2.规格:2000*58*15mm 3.其他:满足设计及规范要求 [工作内容] 1.基层清理 2.铺贴 3.材料运输 | m | 38 | 27.26 | 1035.88 |  | 0
| 3 | 011502002002 | 收口条 | [项目特征] 1.颜色:900*30*1.5mm 2.其他:满足设计规范及要求 [工作内容] 1.线条制作、安装 2.刷防护材料 | m | 15.3 | 9.7 | 148.41 |  | 0
会议室2
| 1 | 011104002003 | 强化木地板 | [项目特征] 1.面层材料品种、规格、颜色:1218*195*12mm厚强化木地板 2.防护材料种类:详设计 3.其它:满足设计及规范要求 [工作内容] 1.基层清理 2.面层铺贴、磨边 3.勾缝 4.材料运输 | m2 | 51.42 | 167.51 | 8613.36 |  | 0
| 2 | 011105005004 | 木质踢脚线 | [项目特征] 1.踢脚线高度:详设计 2.规格:2000*58*15mm 3.其他:满足设计及规范要求 [工作内容] 1.基层清理 2.铺贴 3.材料运输 | m | 30 | 27.26 | 817.8 |  | 0
| 3 | 011502002003 | 收口条 | [项目特征] 1.颜色:900*30*1.5mm 2.其他:满足设计规范及要求 [工作内容] 1.线条制作、安装 2.刷防护材料 | m | 15.3 | 9.7 | 148.41 |  | 0
| 一 |  | 分部分项工程费 |  |  |  |  | 47091.94 |  | 0
| 二 |  | 措施项目费 |  |  |  |  | 807.32 |  | 0
| 三 |  | 规费 |  |  |  |  | 783.3 |  | 0
| 四 |  | 税金 |  |  |  |  | 4907.2 |  | 0
| 五 |  | 小计 |  |  |  |  | 53589.76 |  | 0
1.7办公室木作墙体 |  | A | 员工休息区
| 1 | 011501004001 | 半高储物柜 | [项目特征] 1.台柜规格:1000*1590*300mm 2.材料种类、规格:鲁丽素板柜体+柜门（标配5MM背板） 3.五金种类、规格:详设计 4.防护材料种类:详设计 5.油漆品种、刷漆遍数:详设计 6.其他:满足设计规范及要求 7.此全费用综合单价:包含但不限于建设工程人工费、材料费、施工机具使用费、企业管理费、利润、风险费、措施项目费（含安全文明施工费）、规费、税金等所有费用 [工作内容] 1.台柜制作、运输、安装(安放) 2.刷防护材料、油漆 3.五金件安装 | m2 | 1.59 | 480 | 763.2 |  | 0
| 2 | 011501004002 | 茶吧柜 | [项目特征] 1.台柜规格:1000*7365*300mm 2.材料种类、规格:鲁丽素板（标配5MM背板） 3.其他:满足设计规范及要求 4.此全费用综合单价:包含但不限于建设工程人工费、材料费、施工机具使用费、企业管理费、利润、风险费、措施项目费（含安全文明施工费）、规费、税金等所有费用 [工作内容] 1.台柜制作、运输、安装(安放) 2.刷防护材料、油漆 3.五金件安装 | m2 | 7.37 | 480 | 3537.6 |  | 0
| 3 | 011501019001 | 开放格书架1 | [项目特征] 1.台柜规格:3000*750*290mm 2.材料种类、规格:鲁丽素板柜体+柜门（标配5MM背板） 3.其他:满足设计规范及要求 4.此全费用综合单价:包含但不限于建设工程人工费、材料费、施工机具使用费、企业管理费、利润、风险费、措施项目费（含安全文明施工费）、规费、税金等所有费用 [工作内容] 1.台柜制作、运输、安装(安放) 2.刷防护材料、油漆 3.五金件安装 | m2 | 2.25 | 480 | 1080 |  | 0
| 4 | 011501019002 | 开放格书架2 | [项目特征] 1.台柜规格:3000*740*290mm 2.材料种类、规格:鲁丽素板柜体+柜门（标配5MM背板） 3.其他:满足设计规范及要求 4.此全费用综合单价:包含但不限于建设工程人工费、材料费、施工机具使用费、企业管理费、利润、风险费、措施项目费（含安全文明施工费）、规费、税金等所有费用 [工作内容] 1.台柜制作、运输、安装(安放) 2.刷防护材料、油漆 3.五金件安装 | m2 | 2.25 | 480 | 1080 |  | 0
| 5 | 011207001017 | 两侧护墙板包柱子1 | [项目特征] 1.面层材料品种、规格、颜色:鲁丽素板3000*1760*18mm 2.其他:满足设计规范及要求 3.此全费用综合单价:包含但不限于建设工程人工费、材料费、施工机具使用费、企业管理费、利润、风险费、措施项目费（含安全文明施工费）、规费、税金等所有费用 [工作内容] 1.基层清理 2.基层铺钉 3.面层铺贴 | m2 | 5.28 | 260 | 1372.8 |  | 0
| 6 | 011207001018 | 两侧护墙板包柱子2 | [项目特征] 1.面层材料品种、规格、颜色:鲁丽素板3000*1760*18mm 2.其他:满足设计规范及要求 3.此全费用综合单价:包含但不限于建设工程人工费、材料费、施工机具使用费、企业管理费、利润、风险费、措施项目费（含安全文明施工费）、规费、税金等所有费用 [工作内容] 1.基层清理 2.龙骨制作、运输、安装 3.钉隔离层 4.基层铺钉 5.面层铺贴 | m2 | 5.28 | 260 | 1372.8 |  | 0
| 7 | 011207001019 | 四侧护墙板包四柱子 | [项目特征] 1.面层材料品种、规格、颜色:鲁丽素板3000*3520*18mm 2.其他:满足设计规范及要求 3.此全费用综合单价:包含但不限于建设工程人工费、材料费、施工机具使用费、企业管理费、利润、风险费、措施项目费（含安全文明施工费）、规费、税金等所有费用 [工作内容] 1.基层清理 2.龙骨制作、运输、安装 3.钉隔离层 4.基层铺钉 5.面层铺贴 | m2 | 44 | 260 | 11440 |  | 0
| 8 | 011207001020 | 侧面护墙板 | [项目特征] 1.面层材料品种、规格、颜色:鲁丽素板3000*3645*18mm 2.其他:满足设计规范及要求 3.此全费用综合单价:包含但不限于建设工程人工费、材料费、施工机具使用费、企业管理费、利润、风险费、措施项目费（含安全文明施工费）、规费、税金等所有费用 [工作内容] 1.基层清理 2.龙骨制作、运输、安装 3.钉隔离层 4.基层铺钉 5.面层铺贴 | m2 | 11 | 260 | 2860 |  | 0
| 9 | 011207001021 | 茶吧柜 | [项目特征] 1.面层材料品种、规格、颜色:鲁丽素板850*3300*600mm 2.其他:满足设计规范及要求 3.此全费用综合单价:包含但不限于建设工程人工费、材料费、施工机具使用费、企业管理费、利润、风险费、措施项目费（含安全文明施工费）、规费、税金等所有费用 [工作内容] 1.基层清理 2.龙骨制作、运输、安装 3.钉隔离层 4.基层铺钉 5.面层铺贴 | m | 3.3 | 617.5 | 2037.75 |  | 0
| 10 | 011207001022 | 岩板（包外边） | [项目特征] 1.面层材料品种、规格、颜色:850*3300*800mm 2.其他:满足设计规范及要求 3.此全费用综合单价:包含但不限于建设工程人工费、材料费、施工机具使用费、企业管理费、利润、风险费、措施项目费（含安全文明施工费）、规费、税金等所有费用 [工作内容] 1.基层清理 2.龙骨制作、运输、安装 3.钉隔离层 4.基层铺钉 5.面层铺贴 | m | 5 | 715 | 3575 |  | 0
财务室过道
| 1 | 011207001023 | 文件柜1 | [项目特征] 1.面层材料品种、规格、颜色:鲁丽素板柜体+柜门（标配5MM背板）3000*3900*400mm 2.其他:满足设计规范及要求 3.此全费用综合单价:包含但不限于建设工程人工费、材料费、施工机具使用费、企业管理费、利润、风险费、措施项目费（含安全文明施工费）、规费、税金等所有费用 [工作内容] 1.基层清理 2.基层铺钉 3.面层铺贴 | m2 | 11.7 | 480 | 5616 |  | 0
| 2 | 011207001024 | 文件柜2 | [项目特征] 1.面层材料品种、规格、颜色:鲁丽素板柜体+柜门（标配5MM背板）3000*4100*400mm 2.其他:满足设计规范及要求 3.此全费用综合单价:包含但不限于建设工程人工费、材料费、施工机具使用费、企业管理费、利润、风险费、措施项目费（含安全文明施工费）、规费、税金等所有费用 [工作内容] 1.基层清理 2.基层铺钉 3.面层铺贴 | m2 | 12.33 | 480 | 5918.4 |  | 0
| 3 | 011207001025 | 斜边造型 | [项目特征] 1.面层材料品种、规格、颜色:鲁丽素板柜体+柜门（标配5MM背板）2800mm 2.其他:满足设计规范及要求 3.此全费用综合单价:包含但不限于建设工程人工费、材料费、施工机具使用费、企业管理费、利润、风险费、措施项目费（含安全文明施工费）、规费、税金等所有费用 [工作内容] 1.基层清理 2.基层铺钉 3.面层铺贴 | m2 | 12.33 | 480 | 5918.4 |  | 0
| 4 | 01B012 | 免拉手 | [项目特征] 1.部位:柜体 2.规格:8100*10*10mm 3.此全费用综合单价:包含但不限于建设工程人工费、材料费、施工机具使用费、企业管理费、利润、风险费、措施项目费（含安全文明施工费）、规费、税金等所有费用 [工作内容] 1.安装 | m | 8.01 | 71.5 | 572.72 |  | 0
| 5 | 011207001026 | 墙板 | [项目特征] 1.面层材料品种、规格、颜色:3000*3285*18mm 2.其他:满足设计规范及要求 3.此全费用综合单价:包含但不限于建设工程人工费、材料费、施工机具使用费、企业管理费、利润、风险费、措施项目费（含安全文明施工费）、规费、税金等所有费用 [工作内容] 1.基层清理 2.基层铺钉 3.面层铺贴 | m2 | 9.86 | 260 | 2563.6 |  | 0
前台区域
| 1 | 011207001027 | 储物柜 | [项目特征] 1.面层材料品种、规格、颜色:鲁丽素板柜体+柜门（标配5MM背板）2800*2350*620mm 2.其他:满足设计规范及要求 3.此全费用综合单价:包含但不限于建设工程人工费、材料费、施工机具使用费、企业管理费、利润、风险费、措施项目费（含安全文明施工费）、规费、税金等所有费用 [工作内容] 1.基层清理 2.基层铺钉 3.面层铺贴 | m2 | 6.58 | 617.5 | 4063.15 |  | 0
| 2 | 01B013 | 免拉手 | [项目特征] 1.部位:柜体 2.规格:2350mm 3.此全费用综合单价:包含但不限于建设工程人工费、材料费、施工机具使用费、企业管理费、利润、风险费、措施项目费（含安全文明施工费）、规费、税金等所有费用 [工作内容] 1.安装 | m | 2.35 | 71.5 | 168.03 |  | 0
| 3 | 011207001028 | 墙板 | [项目特征] 1.面层材料品种、规格、颜色:2800*13000*18mm 2.其他:满足设计规范及要求 3.此全费用综合单价:包含但不限于建设工程人工费、材料费、施工机具使用费、企业管理费、利润、风险费、措施项目费（含安全文明施工费）、规费、税金等所有费用 [工作内容] 1.基层清理 2.基层铺钉 3.面层铺贴 | m2 | 36.4 | 480 | 17472 |  | 0
新增 过道半高柜 隔断区域
| 1 | 011207001029 | 半高柜1 | [项目特征] 1.面层材料品种、规格、颜色:鲁丽素板柜体+柜门（18硬背板）1800*975*400mm 2.其他:满足设计规范及要求 3.此全费用综合单价:包含但不限于建设工程人工费、材料费、施工机具使用费、企业管理费、利润、风险费、措施项目费（含安全文明施工费）、规费、税金等所有费用 [工作内容] 1.基层清理 2.基层铺钉 3.面层铺贴 | m2 | 1.76 | 480 | 844.8 |  | 0
| 2 | 011207001030 | 半高柜2 | [项目特征] 1.面层材料品种、规格、颜色:鲁丽素板柜体+柜门（18硬背板）1800*7270*400mm 2.其他:满足设计规范及要求 3.此全费用综合单价:包含但不限于建设工程人工费、材料费、施工机具使用费、企业管理费、利润、风险费、措施项目费（含安全文明施工费）、规费、税金等所有费用 [工作内容] 1.基层清理 2.基层铺钉 3.面层铺贴 | m2 | 13.09 | 480 | 6283.2 |  | 0
| 3 | 011207001031 | 半高柜3 | [项目特征] 1.面层材料品种、规格、颜色:鲁丽素板柜体+柜门（18硬背板）1800*3640*660mm 2.其他:满足设计规范及要求 3.此全费用综合单价:包含但不限于建设工程人工费、材料费、施工机具使用费、企业管理费、利润、风险费、措施项目费（含安全文明施工费）、规费、税金等所有费用 [工作内容] 1.基层清理 2.基层铺钉 3.面层铺贴 | m2 | 6.55 | 617.5 | 4044.63 |  | 0
| 4 | 011605002003 | 硬背板补差 | [项目特征] 1.拆除的基层类型:详设计 2.饰面材料种类及厚度:详设计 3.场内运距:综合考虑 4.此全费用综合单价:包含但不限于建设工程人工费、材料费、施工机具使用费、企业管理费、利润、风险费、措施项目费（含安全文明施工费）、规费、税金等所有费用 [工作内容] 1.拆除不要背板区域和门板 2.控制扬尘 3.清理 4.场内运输 | m2 | 13.5 | 260 | 3510 |  | 0
| 5 | 011207001032 | 地柜1 | [项目特征] 1.面层材料品种、规格、颜色:鲁丽素板柜体+柜门（18硬背板）1000*2105*440mm 2.其他:满足设计规范及要求 3.此全费用综合单价:包含但不限于建设工程人工费、材料费、施工机具使用费、企业管理费、利润、风险费、措施项目费（含安全文明施工费）、规费、税金等所有费用 [工作内容] 1.基层清理 2.基层铺钉 3.面层铺贴 | m2 | 2.11 | 617.5 | 1302.93 |  | 0
| 6 | 011207001033 | 地柜2 | [项目特征] 1.面层材料品种、规格、颜色:鲁丽素板柜体+柜门（18硬背板）1000*2105*440mm 2.其他:满足设计规范及要求 3.此全费用综合单价:包含但不限于建设工程人工费、材料费、施工机具使用费、企业管理费、利润、风险费、措施项目费（含安全文明施工费）、规费、税金等所有费用 [工作内容] 1.基层清理 2.基层铺钉 3.面层铺贴 | m2 | 2.11 | 617.5 | 1302.93 |  | 0
| 7 | 011207001034 | 地柜桌面 | [项目特征] 1.面层材料品种、规格、颜色:880*2150*18mm 2.其他:满足设计规范及要求 3.此全费用综合单价:包含但不限于建设工程人工费、材料费、施工机具使用费、企业管理费、利润、风险费、措施项目费（含安全文明施工费）、规费、税金等所有费用 [工作内容] 1.基层清理 2.基层铺钉 3.面层铺贴 | m2 | 1.85 | 208 | 384.8 |  | 0
| 8 | 01B014 | 免拉手 | [项目特征] 1.部位:柜体 2.规格:详设计 3.其他:满足设计规范及要求 4.此全费用综合单价:包含但不限于建设工程人工费、材料费、施工机具使用费、企业管理费、利润、风险费、措施项目费（含安全文明施工费）、规费、税金等所有费用 [工作内容] 1.安装 | m | 16.3 | 71.5 | 1165.45 |  | 0
| 9 | 01B015 | 门板反弹器 | [项目特征] 1.部位:门板 2.规格:详设计 3.其他:满足设计规范及要求 4.此全费用综合单价:包含但不限于建设工程人工费、材料费、施工机具使用费、企业管理费、利润、风险费、措施项目费（含安全文明施工费）、规费、税金等所有费用 [工作内容] 1.安装 | 个 | 30 | 78 | 2340 |  | 0
| 10 | 011501012001 | 前台异形吧台 | [项目特征] 1.台柜规格:详设计 2.材料种类、规格:详设计 3.五金种类、规格:详设计 4.防护材料种类:详设计 5.油漆品种、刷漆遍数:详设计 6.其他:满足设计规范及要求 7.此全费用综合单价:包含但不限于建设工程人工费、材料费、施工机具使用费、企业管理费、利润、风险费、措施项目费（含安全文明施工费）、规费、税金等所有费用 [工作内容] 1.台柜制作、运输、安装(安放) 2.刷防护材料、油漆 3.五金件安装 | 个 | 1 | 8900 | 8900 |  | 0
| 一 |  | 分部分项工程费 |  |  |  |  | 101490.19 |  | 0
| 二 |  | 措施项目费 |  |  |  |  | 1609.12 |  | 0
| 三 |  | 规费 |  |  |  |  | 113.02 |  | 0
| 四 |  | 税金 |  |  |  |  | 10403.8 |  | 0
| 五 |  | 小计 |  |  |  |  | 113616.13 |  | 0
1.8办公活动家具（全费用） |  | A | 办公活动家具
| 1 | 01B016 | 办公桌 | [项目特征] 1.名称:办公桌 2.规格:1200*600*1100 3.材质样式:刨花板+铝合金 4.此全费用综合单价:包含但不限于建设工程人工费、材料费、施工机具使用费、企业管理费、利润、风险费、措施项目费（含安全文明施工费）、规费、税金等所有费用 | 张 | 14 | 784 | 10976 |  | 0
| 2 | 01B017 | 办公椅 | [项目特征] 1.名称:办公椅 2.规格:600*600*920 3.材质样式:白框灰网、尼龙脚 4.此全费用综合单价:包含但不限于建设工程人工费、材料费、施工机具使用费、企业管理费、利润、风险费、措施项目费（含安全文明施工费）、规费、税金等所有费用 | 把 | 14 | 316 | 4424 |  | 0
| 3 | 01B018 | 沙发 | [项目特征] 1.名称:沙发 2.规格:2600*900*800 3.材质样式:实木框架+乳胶软弹坐垫+防刮耐磨帕纳皮 4.此全费用综合单价:包含但不限于建设工程人工费、材料费、施工机具使用费、企业管理费、利润、风险费、措施项目费（含安全文明施工费）、规费、税金等所有费用 | 套 | 1 | 3720 | 3720 |  | 0
| 4 | 01B019 | 茶几 | [项目特征] 1.名称:茶几 2.规格:1200*600*450 3.材质样式:实木框架+环保漆 4.此全费用综合单价:包含但不限于建设工程人工费、材料费、施工机具使用费、企业管理费、利润、风险费、措施项目费（含安全文明施工费）、规费、税金等所有费用 | 个 | 1 | 896 | 896 |  | 0
| 5 | 01B020 | 书架 | [项目特征] 1.名称:书架 2.规格:2800*2000（H） 3.材质样式:实木框架+环保漆 4.此全费用综合单价:包含但不限于建设工程人工费、材料费、施工机具使用费、企业管理费、利润、风险费、措施项目费（含安全文明施工费）、规费、税金等所有费用 | 个 | 1 | 5920 | 5920 |  | 0
| 6 | 01B021 | 吧椅 | [项目特征] 1.名称:吧椅 2.规格:直径400（坐深330/坐宽370） 3.材质样式:铁内架+PU皮+高密度海绵+不锈钢型材 4.此全费用综合单价:包含但不限于建设工程人工费、材料费、施工机具使用费、企业管理费、利润、风险费、措施项目费（含安全文明施工费）、规费、税金等所有费用 | 把 | 6 | 444.8 | 2668.8 |  | 0
| 一 |  | 分部分项工程费 |  |  |  |  | 28604.8 |  | 0
| 二 |  | 措施项目费 |  |  |  |  | / | / | /
| 三 |  | 规费 |  |  |  |  | / | 0 | 0
| 四 |  | 税金 |  |  |  |  | /
| 五 |  | 小计 |  |  |  |  | 28604.8 |  | 0
1.9窗帘 |  |  | 窗帘
| 1 | 010810001001 | 员工休息区半遮光卷帘 | [项目特征] 1.名称:员工休息区半遮光卷帘 2.窗帘材质:半遮光卷帘（带电机、遥控） 3.其他:满足设计及规范要求 [工作内容] 1.制作、运输 2.安装 | m2 | 30 | 157.44 | 4723.2 |  | 0
| 2 | 010810001002 | 会议室全遮光卷帘 | [项目特征] 1.名称:会议室卷帘 2.窗帘材质:全遮光卷帘（带电机、遥控） 3.其他:满足设计及规范要求 [工作内容] 1.制作、运输 2.安装 | m2 | 38 | 158.15 | 6009.7 |  | 0
| 3 | 010810001003 | 办公室半遮光卷帘 | [项目特征] 1.名称:办公室半遮光卷帘 2.窗帘材质:半遮光卷帘 3.其他:满足设计及规范要求 [工作内容] 1.制作、运输 2.安装 | m2 | 10 | 88.4 | 884 |  | 0
| 一 |  | 分部分项工程费 |  |  |  |  | 11616.9 |  | 0
| 二 |  | 措施项目费 |  |  |  |  | 59.11 |  | 0
| 三 |  | 规费 |  |  |  |  | 90.72 |  | 0
| 四 |  | 税金 |  |  |  |  | 1186.09 |  | 0
| 五 |  | 小计 |  |  |  |  | 12952.82 |  | 0
1.10绿化升级 软景部分（全费用） |  | E | 软景部分
| 1 | 050101010002 | 地面原有植物拆除 | [项目特征] 1.名称:地面原有植物拆除 2.弃渣运距:满足设计及规范要求 [工作内容] 1.排地表水 2.土方挖、运 3.耙细、过筛 4.回填 5.找平、找坡 6.拍实 7.废弃物运输 | m2 | 1 | 6000 | 6000 |  | 0
| 2 | 050102001001 | 栽植千层金多头棒棒糖 | [项目特征] 1.名称:栽植千层金多头棒棒糖 2.种类:千层金多头棒棒糖 3.胸(地径）:丛生 4.株高、冠径:详设计 5.分枝点:详设计 6.起挖方式:综合考虑 7.养护期:1年（验收合格后起算） 8.存活率:100% 9.栽植及养护措施:包括但不限于营养液、化学剂、肥料、树木支撑、草绳绕树干等所有栽植措施费用 10.苗木费用:含起挖、运输、上下车及采管、苗木假植及多次转运、苗木考察费、苗木检验检疫费等至工地的所有费用 11.其他:满足设计及规范要求 12.此全费用综合单价:包含但不限于建设工程人工费、材料费、施工机具使用费、企业管理费、利润、风险费、措施项目费（含安全文明施工费）、规费、税金等所有费用 [工作内容] 1.起挖 2.运输 3.栽植 4.养护 | 株 | 1 | 7051.99 | 7051.99 |  | 0
| 3 | 050102002001 | 栽植银叶金合欢 | [项目特征] 1.名称:栽植银叶金合欢 2.种类:银叶金合欢 3.根盘直径:详设计 4.冠丛高:详设计 5.蓬径:详设计 6.起挖方式:综合考虑 7.养护期:1年（验收合格后起算） 8.存活率:100% 9.栽植及养护措施:包括但不限于营养液、化学剂、肥料、树木支撑、草绳绕树干等所有栽植措施费用 10.苗木费用:含起挖、运输、上下车及采管、苗木假植及多次转运、苗木考察费、苗木检验检疫费等至工地的所有费用 11.其他:满足设计及规范要求 12.此全费用综合单价:包含但不限于建设工程人工费、材料费、施工机具使用费、企业管理费、利润、风险费、措施项目费（含安全文明施工费）、规费、税金等所有费用 [工作内容] 1.起挖 2.运输 3.栽植 4.养护 | 株 | 2 | 883.91 | 1767.82 |  | 0
| 4 | 050102002002 | 栽植海桐球 | [项目特征] 1.名称:栽植海桐球 2.种类:海桐球 3.根盘直径:详设计 4.冠丛高:详设计 5.蓬径:直径1.5米 6.起挖方式:综合考虑 7.养护期:1年（验收合格后起算） 8.存活率:100% 9.栽植及养护措施:包括但不限于营养液、化学剂、肥料、树木支撑、草绳绕树干等所有栽植措施费用 10.苗木费用:含起挖、运输、上下车及采管、苗木假植及多次转运、苗木考察费、苗木检验检疫费等至工地的所有费用 11.其他:满足设计及规范要求 12.此全费用综合单价:包含但不限于建设工程人工费、材料费、施工机具使用费、企业管理费、利润、风险费、措施项目费（含安全文明施工费）、规费、税金等所有费用 [工作内容] 1.起挖 2.运输 3.栽植 4.养护 | 株 | 13 | 322.44 | 4191.72 |  | 0
| 5 | 050102002003 | 栽植红叶石兰球 | [项目特征] 1.名称:栽植红叶石兰球 2.种类:红叶石兰球 3.根盘直径:详设计 4.冠丛高:详设计 5.蓬径:直径1.5米 6.起挖方式:综合考虑 7.养护期:1年（验收合格后起算） 8.存活率:100% 9.栽植及养护措施:包括但不限于营养液、化学剂、肥料、树木支撑、草绳绕树干等所有栽植措施费用 10.苗木费用:含起挖、运输、上下车及采管、苗木假植及多次转运、苗木考察费、苗木检验检疫费等至工地的所有费用 11.其他:满足设计及规范要求 12.此全费用综合单价:包含但不限于建设工程人工费、材料费、施工机具使用费、企业管理费、利润、风险费、措施项目费（含安全文明施工费）、规费、税金等所有费用 [工作内容] 1.起挖 2.运输 3.栽植 4.养护 | 株 | 13 | 364.04 | 4732.52 |  | 0
| 6 | 050102002004 | 栽植金边黄杨球 | [项目特征] 1.名称:栽植金边黄杨球 2.种类:金边黄杨球 3.根盘直径:详设计 4.冠丛高:详设计 5.蓬径:直径1米 6.起挖方式:综合考虑 7.养护期:1年（验收合格后起算） 8.存活率:100% 9.栽植及养护措施:包括但不限于营养液、化学剂、肥料、树木支撑、草绳绕树干等所有栽植措施费用 10.苗木费用:含起挖、运输、上下车及采管、苗木假植及多次转运、苗木考察费、苗木检验检疫费等至工地的所有费用 11.其他:满足设计及规范要求 12.此全费用综合单价:包含但不限于建设工程人工费、材料费、施工机具使用费、企业管理费、利润、风险费、措施项目费（含安全文明施工费）、规费、税金等所有费用 [工作内容] 1.起挖 2.运输 3.栽植 4.养护 | 株 | 13 | 530.05 | 6890.65 |  | 0
| 7 | 050102002005 | 栽植万年青球 | [项目特征] 1.名称:栽植万年青球 2.种类:万年青球 3.根盘直径:详设计 4.冠丛高:详设计 5.蓬径:直径1米 6.起挖方式:综合考虑 7.养护期:1年（验收合格后起算） 8.存活率:100% 9.栽植及养护措施:包括但不限于营养液、化学剂、肥料、树木支撑、草绳绕树干等所有栽植措施费用 10.苗木费用:含起挖、运输、上下车及采管、苗木假植及多次转运、苗木考察费、苗木检验检疫费等至工地的所有费用 11.其他:满足设计及规范要求 12.此全费用综合单价:包含但不限于建设工程人工费、材料费、施工机具使用费、企业管理费、利润、风险费、措施项目费（含安全文明施工费）、规费、税金等所有费用 [工作内容] 1.起挖 2.运输 3.栽植 4.养护 | 株 | 15 | 359.25 | 5388.75 |  | 0
| 8 | 050102002006 | 栽植金叶女贞球 | [项目特征] 1.名称:栽植金叶女贞球 2.种类:金叶女贞球 3.根盘直径:详设计 4.冠丛高:详设计 5.蓬径:直径1米 6.起挖方式:综合考虑 7.养护期:1年（验收合格后起算） 8.存活率:100% 9.栽植及养护措施:包括但不限于营养液、化学剂、肥料、树木支撑、草绳绕树干等所有栽植措施费用 10.苗木费用:含起挖、运输、上下车及采管、苗木假植及多次转运、苗木考察费、苗木检验检疫费等至工地的所有费用 11.其他:满足设计及规范要求 12.此全费用综合单价:包含但不限于建设工程人工费、材料费、施工机具使用费、企业管理费、利润、风险费、措施项目费（含安全文明施工费）、规费、税金等所有费用 [工作内容] 1.起挖 2.运输 3.栽植 4.养护 | 株 | 10 | 264.42 | 2644.2 |  | 0
| 9 | 050102002007 | 栽植塔型女贞 | [项目特征] 1.名称:栽植塔型女贞 2.种类:塔型女贞 3.根盘直径:详设计 4.冠丛高:高0.6米 5.蓬径:详设计 6.起挖方式:综合考虑 7.养护期:1年（验收合格后起算） 8.存活率:100% 9.栽植及养护措施:包括但不限于营养液、化学剂、肥料、树木支撑、草绳绕树干等所有栽植措施费用 10.苗木费用:含起挖、运输、上下车及采管、苗木假植及多次转运、苗木考察费、苗木检验检疫费等至工地的所有费用 11.其他:满足设计及规范要求 12.此全费用综合单价:包含但不限于建设工程人工费、材料费、施工机具使用费、企业管理费、利润、风险费、措施项目费（含安全文明施工费）、规费、税金等所有费用 [工作内容] 1.起挖 2.运输 3.栽植 4.养护 | 株 | 7 | 348.63 | 2440.41 |  | 0
| 10 | 050102002008 | 栽植亮金女贞球 | [项目特征] 1.名称:栽植亮金女贞球 2.种类:亮金女贞球 3.根盘直径:详设计 4.冠丛高:详设计 5.蓬径:直径1米 6.起挖方式:综合考虑 7.养护期:1年（验收合格后起算） 8.存活率:100% 9.栽植及养护措施:包括但不限于营养液、化学剂、肥料、树木支撑、草绳绕树干等所有栽植措施费用 10.苗木费用:含起挖、运输、上下车及采管、苗木假植及多次转运、苗木考察费、苗木检验检疫费等至工地的所有费用 11.其他:满足设计及规范要求 12.此全费用综合单价:包含但不限于建设工程人工费、材料费、施工机具使用费、企业管理费、利润、风险费、措施项目费（含安全文明施工费）、规费、税金等所有费用 [工作内容] 1.起挖 2.运输 3.栽植 4.养护 | 株 | 15 | 328.55 | 4928.25 |  | 0
| 11 | 050102002009 | 栽植夏鹃球 | [项目特征] 1.名称:栽植夏鹃球 2.种类:夏鹃球 3.根盘直径:详设计 4.冠丛高:详设计 5.蓬径:直径1米 6.起挖方式:综合考虑 7.养护期:1年（验收合格后起算） 8.存活率:100% 9.栽植及养护措施:包括但不限于营养液、化学剂、肥料、树木支撑、草绳绕树干等所有栽植措施费用 10.苗木费用:含起挖、运输、上下车及采管、苗木假植及多次转运、苗木考察费、苗木检验检疫费等至工地的所有费用 11.其他:满足设计及规范要求 12.此全费用综合单价:包含但不限于建设工程人工费、材料费、施工机具使用费、企业管理费、利润、风险费、措施项目费（含安全文明施工费）、规费、税金等所有费用 [工作内容] 1.起挖 2.运输 3.栽植 4.养护 | 株 | 25 | 273.77 | 6844.25 |  | 0
| 12 | 050102002010 | 栽植芙蓉菊球 | [项目特征] 1.名称:栽植芙蓉菊球 2.种类:芙蓉菊球 3.根盘直径:详设计 4.冠丛高:详设计 5.蓬径:直径0.6米 6.起挖方式:综合考虑 7.养护期:1年（验收合格后起算） 8.存活率:100% 9.栽植及养护措施:包括但不限于营养液、化学剂、肥料、树木支撑、草绳绕树干等所有栽植措施费用 10.苗木费用:含起挖、运输、上下车及采管、苗木假植及多次转运、苗木考察费、苗木检验检疫费等至工地的所有费用 11.其他:满足设计及规范要求 12.此全费用综合单价:包含但不限于建设工程人工费、材料费、施工机具使用费、企业管理费、利润、风险费、措施项目费（含安全文明施工费）、规费、税金等所有费用 [工作内容] 1.起挖 2.运输 3.栽植 4.养护 | 株 | 20 | 308.87 | 6177.4 |  | 0
| 13 | 050102003001 | 栽植棕竹 | [项目特征] 1.名称:栽植棕竹 2.竹种类:棕竹 3.竹胸径或根盘丛径:详设计 4.养护期:1年（验收合格后起算） 5.存活率:100% 6.栽植及养护措施:包括但不限于营养液、化学剂、肥料、树木支撑、草绳绕树干等所有栽植措施费用 7.苗木费用:含起挖、运输、上下车及采管、苗木假植及多次转运、苗木考察费、苗木检验检疫费等至工地的所有费用 8.其他:满足设计及规范要求 9.此全费用综合单价:包含但不限于建设工程人工费、材料费、施工机具使用费、企业管理费、利润、风险费、措施项目费（含安全文明施工费）、规费、税金等所有费用 [工作内容] 1.起挖 2.运输 3.栽植 4.养护 | 株 | 20 | 103.03 | 2060.6 |  | 0
| 14 | 050102005001 | 栽植天堂鸟 | [项目特征] 1.名称:栽植天堂鸟 2.种类:天堂鸟 3.株高、冠径:高0.8m 4.起挖方式:综合考虑 5.养护期:1年（验收合格后起算） 6.存活率:100% 7.栽植及养护措施:包括但不限于营养液、化学剂、肥料、树木支撑、草绳绕树干等所有栽植措施费用 8.苗木费用:含起挖、运输、上下车及采管、苗木假植及多次转运、苗木考察费、苗木检验检疫费等至工地的所有费用 9.做法及其他:满足设计、规范、施工及验收要求 10.此全费用综合单价:包含但不限于建设工程人工费、材料费、施工机具使用费、企业管理费、利润、风险费、措施项目费（含安全文明施工费）、规费、税金等所有费用 [工作内容] 1.起挖 2.运输 3.栽植 4.养护 | 盆 | 8 | 127.79 | 1022.32 |  | 0
| 15 | 050102005002 | 栽植迷迭香 | [项目特征] 1.种类:迷迭香 2.株高、冠径:高400，冠幅300 3.起挖方式:综合考虑 4.养护期:1年（验收合格后起算） 5.存活率:100% 6.栽植及养护措施:包括但不限于营养液、化学剂、肥料、树木支撑、草绳绕树干等所有栽植措施费用 7.苗木费用:含起挖、运输、上下车及采管、苗木假植及多次转运、苗木考察费、苗木检验检疫费等至工地的所有费用 8.做法及其他:满足设计、规范、施工及验收要求 9.此全费用综合单价:包含但不限于建设工程人工费、材料费、施工机具使用费、企业管理费、利润、风险费、措施项目费（含安全文明施工费）、规费、税金等所有费用 [工作内容] 1.起挖 2.运输 3.栽植 4.养护 | 盆 | 50 | 46.87 | 2343.5 |  | 0
| 16 | 050102005003 | 栽植彩叶草 | [项目特征] 1.名称:栽植彩叶草 2.种类:彩叶草 3.株高、冠径:高400，冠幅400 4.起挖方式:综合考虑 5.养护期:1年（验收合格后起算） 6.存活率:100% 7.栽植及养护措施:包括但不限于营养液、化学剂、肥料、树木支撑、草绳绕树干等所有栽植措施费用 8.苗木费用:含起挖、运输、上下车及采管、苗木假植及多次转运、苗木考察费、苗木检验检疫费等至工地的所有费用 9.做法及其他:满足设计、规范、施工及验收要求 10.此全费用综合单价:包含但不限于建设工程人工费、材料费、施工机具使用费、企业管理费、利润、风险费、措施项目费（含安全文明施工费）、规费、税金等所有费用 [工作内容] 1.起挖 2.运输 3.栽植 4.养护 | 盆 | 80 | 38.32 | 3065.6 |  | 0
| 17 | 050102003002 | 栽植龟背竹 | [项目特征] 1.名称:栽植龟背竹 2.竹种类:龟背竹 3.竹胸径或根盘丛径:高500，冠幅400 4.养护期:1年（验收合格后起算） 5.存活率:100% 6.栽植及养护措施:包括但不限于营养液、化学剂、肥料、树木支撑、草绳绕树干等所有栽植措施费用 7.苗木费用:含起挖、运输、上下车及采管、苗木假植及多次转运、苗木考察费、苗木检验检疫费等至工地的所有费用 8.其他:满足设计及规范要求 9.此全费用综合单价:包含但不限于建设工程人工费、材料费、施工机具使用费、企业管理费、利润、风险费、措施项目费（含安全文明施工费）、规费、税金等所有费用 [工作内容] 1.起挖 2.运输 3.栽植 4.养护 | 丛 | 30 | 121.41 | 3642.3 |  | 0
| 18 | 050102005004 | 栽植鸟巢蕨 | [项目特征] 1.名称:栽植鸟巢蕨 2.种类:鸟巢蕨 3.株高、冠径:高300，冠幅400 4.起挖方式:综合考虑 5.养护期:1年（验收合格后起算） 6.存活率:100% 7.栽植及养护措施:包括但不限于营养液、化学剂、肥料、树木支撑、草绳绕树干等所有栽植措施费用 8.苗木费用:含起挖、运输、上下车及采管、苗木假植及多次转运、苗木考察费、苗木检验检疫费等至工地的所有费用 9.做法及其他:满足设计、规范、施工及验收要求 10.此全费用综合单价:包含但不限于建设工程人工费、材料费、施工机具使用费、企业管理费、利润、风险费、措施项目费（含安全文明施工费）、规费、税金等所有费用 [工作内容] 1.起挖 2.运输 3.栽植 4.养护 | 盆 | 80 | 58.77 | 4701.6 |  | 0
| 19 | 050102005005 | 栽植波斯顿蕨 | [项目特征] 1.名称:栽植波斯顿蕨 2.种类:波斯顿蕨 3.株高、冠径:高400，冠幅400 4.起挖方式:综合考虑 5.养护期:1年（验收合格后起算） 6.存活率:100% 7.栽植及养护措施:包括但不限于营养液、化学剂、肥料、树木支撑、草绳绕树干等所有栽植措施费用 8.苗木费用:含起挖、运输、上下车及采管、苗木假植及多次转运、苗木考察费、苗木检验检疫费等至工地的所有费用 9.做法及其他:满足设计、规范、施工及验收要求 10.此全费用综合单价:包含但不限于建设工程人工费、材料费、施工机具使用费、企业管理费、利润、风险费、措施项目费（含安全文明施工费）、规费、税金等所有费用 [工作内容] 1.起挖 2.运输 3.栽植 4.养护 | 盆 | 25 | 114.3 | 2857.5 |  | 0
| 20 | 050102005006 | 栽植木春菊 | [项目特征] 1.名称:栽植木春菊 2.种类:木春菊 3.株高、冠径:冠幅600 4.起挖方式:综合考虑 5.养护期:1年（验收合格后起算） 6.存活率:100% 7.栽植及养护措施:包括但不限于营养液、化学剂、肥料、树木支撑、草绳绕树干等所有栽植措施费用 8.苗木费用:含起挖、运输、上下车及采管、苗木假植及多次转运、苗木考察费、苗木检验检疫费等至工地的所有费用 9.做法及其他:满足设计、规范、施工及验收要求 10.此全费用综合单价:包含但不限于建设工程人工费、材料费、施工机具使用费、企业管理费、利润、风险费、措施项目费（含安全文明施工费）、规费、税金等所有费用 [工作内容] 1.起挖 2.运输 3.栽植 4.养护 | 盆 | 50 | 42.22 | 2111 |  | 0
| 21 | 050102005007 | 栽植玛格丽特 | [项目特征] 1.名称:栽植玛格丽特 2.种类:玛格丽特 3.株高、冠径:高300，冠幅300 4.起挖方式:综合考虑 5.养护期:1年（验收合格后起算） 6.存活率:100% 7.栽植及养护措施:包括但不限于营养液、化学剂、肥料、树木支撑、草绳绕树干等所有栽植措施费用 8.苗木费用:含起挖、运输、上下车及采管、苗木假植及多次转运、苗木考察费、苗木检验检疫费等至工地的所有费用 9.做法及其他:满足设计、规范、施工及验收要求 10.此全费用综合单价:包含但不限于建设工程人工费、材料费、施工机具使用费、企业管理费、利润、风险费、措施项目费（含安全文明施工费）、规费、税金等所有费用 [工作内容] 1.起挖 2.运输 3.栽植 4.养护 | 盆 | 50 | 44.09 | 2204.5 |  | 0
| 22 | 050102005008 | 栽植绣球 | [项目特征] 1.名称:栽植绣球 2.种类:绣球 3.株高、冠径:高300，冠幅300 4.起挖方式:综合考虑 5.养护期:1年（验收合格后起算） 6.存活率:100% 7.栽植及养护措施:包括但不限于营养液、化学剂、肥料、树木支撑、草绳绕树干等所有栽植措施费用 8.苗木费用:含起挖、运输、上下车及采管、苗木假植及多次转运、苗木考察费、苗木检验检疫费等至工地的所有费用 9.做法及其他:满足设计、规范、施工及验收要求 10.此全费用综合单价:包含但不限于建设工程人工费、材料费、施工机具使用费、企业管理费、利润、风险费、措施项目费（含安全文明施工费）、规费、税金等所有费用 [工作内容] 1.起挖 2.运输 3.栽植 4.养护 | 盆 | 50 | 50.91 | 2545.5 |  | 0
| 23 | 050102005009 | 栽植鼠尾草 | [项目特征] 1.名称:栽植鼠尾草 2.种类:鼠尾草 3.株高、冠径:高300，冠幅300 4.起挖方式:综合考虑 5.养护期:1年（验收合格后起算） 6.存活率:100% 7.栽植及养护措施:包括但不限于营养液、化学剂、肥料、树木支撑、草绳绕树干等所有栽植措施费用 8.苗木费用:含起挖、运输、上下车及采管、苗木假植及多次转运、苗木考察费、苗木检验检疫费等至工地的所有费用 9.做法及其他:满足设计、规范、施工及验收要求 10.此全费用综合单价:包含但不限于建设工程人工费、材料费、施工机具使用费、企业管理费、利润、风险费、措施项目费（含安全文明施工费）、规费、税金等所有费用 [工作内容] 1.起挖 2.运输 3.栽植 4.养护 | 盆 | 80 | 30.45 | 2436 |  | 0
| 24 | 050102005010 | 栽植马樱丹 | [项目特征] 1.名称:栽植马樱丹 2.种类:马樱丹 3.株高、冠径:高300，冠幅300 4.起挖方式:综合考虑 5.养护期:1年（验收合格后起算） 6.存活率:100% 7.栽植及养护措施:包括但不限于营养液、化学剂、肥料、树木支撑、草绳绕树干等所有栽植措施费用 8.苗木费用:含起挖、运输、上下车及采管、苗木假植及多次转运、苗木考察费、苗木检验检疫费等至工地的所有费用 9.做法及其他:满足设计、规范、施工及验收要求 10.此全费用综合单价:包含但不限于建设工程人工费、材料费、施工机具使用费、企业管理费、利润、风险费、措施项目费（含安全文明施工费）、规费、税金等所有费用 [工作内容] 1.起挖 2.运输 3.栽植 4.养护 | 盆 | 100 | 32.4 | 3240 |  | 0
| 25 | 050102005011 | 栽植大富贵蕨 | [项目特征] 1.名称:栽植大富贵蕨 2.种类:大富贵蕨 3.株高、冠径:高400，冠幅400 4.起挖方式:综合考虑 5.养护期:1年（验收合格后起算） 6.存活率:100% 7.栽植及养护措施:包括但不限于营养液、化学剂、肥料、树木支撑、草绳绕树干等所有栽植措施费用 8.苗木费用:含起挖、运输、上下车及采管、苗木假植及多次转运、苗木考察费、苗木检验检疫费等至工地的所有费用 9.做法及其他:满足设计及规范要求 10.此全费用综合单价:包含但不限于建设工程人工费、材料费、施工机具使用费、企业管理费、利润、风险费、措施项目费（含安全文明施工费）、规费、税金等所有费用 [工作内容] 1.起挖 2.运输 3.栽植 4.养护 | 盆 | 15 | 58.77 | 881.55 |  | 0
| 26 | 050102005012 | 栽植万年青 | [项目特征] 1.名称:栽植万年青 2.种类:万年青 3.株高、冠径:高400，冠幅400 4.起挖方式:综合考虑 5.养护期:1年（验收合格后起算） 6.存活率:100% 7.栽植及养护措施:包括但不限于营养液、化学剂、肥料、树木支撑、草绳绕树干等所有栽植措施费用 8.苗木费用:含起挖、运输、上下车及采管、苗木假植及多次转运、苗木考察费、苗木检验检疫费等至工地的所有费用 9.做法及其他:满足设计及规范要求 10.此全费用综合单价:包含但不限于建设工程人工费、材料费、施工机具使用费、企业管理费、利润、风险费、措施项目费（含安全文明施工费）、规费、税金等所有费用 [工作内容] 1.起挖 2.运输 3.栽植 4.养护 | 盆 | 15 | 58.77 | 881.55 |  | 0
| 27 | 050102005013 | 栽植花叶良姜 | [项目特征] 1.名称:栽植花叶良姜 2.种类:花叶良姜 3.株高、冠径:高400，冠幅400 4.起挖方式:综合考虑 5.养护期:1年（验收合格后起算） 6.存活率:100% 7.栽植及养护措施:包括但不限于营养液、化学剂、肥料、树木支撑、草绳绕树干等所有栽植措施费用 8.苗木费用:含起挖、运输、上下车及采管、苗木假植及多次转运、苗木考察费、苗木检验检疫费等至工地的所有费用 9.做法及其他:满足设计及规范要求 10.此全费用综合单价:包含但不限于建设工程人工费、材料费、施工机具使用费、企业管理费、利润、风险费、措施项目费（含安全文明施工费）、规费、税金等所有费用 [工作内容] 1.起挖 2.运输 3.栽植 4.养护 | 盆 | 50 | 51.96 | 2598 |  | 0
| 28 | 050102005014 | 栽植龙舌兰 | [项目特征] 1.名称:栽植龙舌兰 2.种类:龙舌兰 3.株高、冠径:高400，冠幅400 4.起挖方式:综合考虑 5.养护期:1年（验收合格后起算） 6.存活率:100% 7.栽植及养护措施:包括但不限于营养液、化学剂、肥料、树木支撑、草绳绕树干等所有栽植措施费用 8.苗木费用:含起挖、运输、上下车及采管、苗木假植及多次转运、苗木考察费、苗木检验检疫费等至工地的所有费用 9.做法及其他:满足设计及规范要求 10.此全费用综合单价:包含但不限于建设工程人工费、材料费、施工机具使用费、企业管理费、利润、风险费、措施项目费（含安全文明施工费）、规费、税金等所有费用 [工作内容] 1.起挖 2.运输 3.栽植 4.养护 | 盆 | 10 | 184.26 | 1842.6 |  | 0
| 29 | 050102005015 | 栽植金边菖蒲 | [项目特征] 1.名称:栽植金边菖蒲 2.种类:金边菖蒲 3.株高、冠径:高300，冠幅300 4.起挖方式:综合考虑 5.养护期:1年（验收合格后起算） 6.存活率:100% 7.栽植及养护措施:包括但不限于营养液、化学剂、肥料、树木支撑、草绳绕树干等所有栽植措施费用 8.苗木费用:含起挖、运输、上下车及采管、苗木假植及多次转运、苗木考察费、苗木检验检疫费等至工地的所有费用 9.做法及其他:满足设计及规范要求 10.此全费用综合单价:包含但不限于建设工程人工费、材料费、施工机具使用费、企业管理费、利润、风险费、措施项目费（含安全文明施工费）、规费、税金等所有费用 [工作内容] 1.起挖 2.运输 3.栽植 4.养护 | 盆 | 80 | 32.25 | 2580 |  | 0
| 30 | 050102005016 | 栽植狐尾天冬 | [项目特征] 1.名称:栽植狐尾天冬 2.种类:狐尾天冬 3.株高、冠径:高500，冠幅600 4.起挖方式:综合考虑 5.养护期:1年（验收合格后起算） 6.存活率:100% 7.栽植及养护措施:包括但不限于营养液、化学剂、肥料、树木支撑、草绳绕树干等所有栽植措施费用 8.苗木费用:含起挖、运输、上下车及采管、苗木假植及多次转运、苗木考察费、苗木检验检疫费等至工地的所有费用 9.做法及其他:满足设计及规范要求 10.此全费用综合单价:包含但不限于建设工程人工费、材料费、施工机具使用费、企业管理费、利润、风险费、措施项目费（含安全文明施工费）、规费、税金等所有费用 [工作内容] 1.起挖 2.运输 3.栽植 4.养护 | 盆 | 50 | 51.96 | 2598 |  | 0
| 31 | 050102005017 | 栽植西洋鹃 | [项目特征] 1.名称:栽植西洋鹃 2.种类:西洋鹃 3.株高、冠径:高250，冠幅250 4.起挖方式:综合考虑 5.养护期:1年（验收合格后起算） 6.存活率:100% 7.栽植及养护措施:包括但不限于营养液、化学剂、肥料、树木支撑、草绳绕树干等所有栽植措施费用 8.苗木费用:含起挖、运输、上下车及采管、苗木假植及多次转运、苗木考察费、苗木检验检疫费等至工地的所有费用 9.做法及其他:满足设计及规范要求 10.此全费用综合单价:包含但不限于建设工程人工费、材料费、施工机具使用费、企业管理费、利润、风险费、措施项目费（含安全文明施工费）、规费、税金等所有费用 [工作内容] 1.起挖 2.运输 3.栽植 4.养护 | 盆 | 500 | 3.46 | 1730 |  | 0
| 32 | 050102005018 | 栽植佛甲草 | [项目特征] 1.名称:栽植佛甲草 2.种类:佛甲草 3.株高、冠径:冠幅150 4.起挖方式:综合考虑 5.养护期:1年（验收合格后起算） 6.存活率:100% 7.栽植及养护措施:包括但不限于营养液、化学剂、肥料、树木支撑、草绳绕树干等所有栽植措施费用 8.苗木费用:含起挖、运输、上下车及采管、苗木假植及多次转运、苗木考察费、苗木检验检疫费等至工地的所有费用 9.做法及其他:满足设计及规范要求 10.此全费用综合单价:包含但不限于建设工程人工费、材料费、施工机具使用费、企业管理费、利润、风险费、措施项目费（含安全文明施工费）、规费、税金等所有费用 [工作内容] 1.起挖 2.运输 3.栽植 4.养护 | 盆 | 200 | 5 | 1000 |  | 0
| 33 | 050102005019 | 栽植翠云草 | [项目特征] 1.名称:栽植翠云草 2.种类:翠云草 3.株高、冠径:冠幅150 4.起挖方式:综合考虑 5.养护期:1年（验收合格后起算） 6.存活率:100% 7.栽植及养护措施:包括但不限于营养液、化学剂、肥料、树木支撑、草绳绕树干等所有栽植措施费用 8.苗木费用:含起挖、运输、上下车及采管、苗木假植及多次转运、苗木考察费、苗木检验检疫费等至工地的所有费用 9.做法及其他:满足设计及规范要求 10.此全费用综合单价:包含但不限于建设工程人工费、材料费、施工机具使用费、企业管理费、利润、风险费、措施项目费（含安全文明施工费）、规费、税金等所有费用 [工作内容] 1.起挖 2.运输 3.栽植 4.养护 | 盆 | 1200 | 7.71 | 9252 |  | 0
| 34 | 050102005020 | 栽植矾根 | [项目特征] 1.名称:栽植矾根 2.种类:矾根 3.株高、冠径:高250，冠幅100 4.起挖方式:综合考虑 5.养护期:1年（验收合格后起算） 6.存活率:100% 7.栽植及养护措施:包括但不限于营养液、化学剂、肥料、树木支撑、草绳绕树干等所有栽植措施费用 8.苗木费用:含起挖、运输、上下车及采管、苗木假植及多次转运、苗木考察费、苗木检验检疫费等至工地的所有费用 9.做法及其他:满足设计及规范要求 10.此全费用综合单价:包含但不限于建设工程人工费、材料费、施工机具使用费、企业管理费、利润、风险费、措施项目费（含安全文明施工费）、规费、税金等所有费用 [工作内容] 1.起挖 2.运输 3.栽植 4.养护 | 盆 | 150 | 14.74 | 2211 |  | 0
| 35 | 050102005021 | 栽植满天星（大） | [项目特征] 1.名称:栽植栽植满天星（大） 2.种类:栽植满天星（大） 3.株高、冠径:冠幅400 4.起挖方式:综合考虑 5.养护期:1年（验收合格后起算） 6.存活率:100% 7.栽植及养护措施:包括但不限于营养液、化学剂、肥料、树木支撑、草绳绕树干等所有栽植措施费用 8.苗木费用:含起挖、运输、上下车及采管、苗木假植及多次转运、苗木考察费、苗木检验检疫费等至工地的所有费用 9.做法及其他:满足设计及规范要求 10.此全费用综合单价:包含但不限于建设工程人工费、材料费、施工机具使用费、企业管理费、利润、风险费、措施项目费（含安全文明施工费）、规费、税金等所有费用 [工作内容] 1.起挖 2.运输 3.栽植 4.养护 | 盆 | 100 | 20.71 | 2071 |  | 0
| 36 | 050102005022 | 栽植百子莲 | [项目特征] 1.名称:栽植百子莲 2.种类:百子莲 3.株高、冠径:冠幅300 4.起挖方式:综合考虑 5.养护期:1年（验收合格后起算） 6.存活率:100% 7.栽植及养护措施:包括但不限于营养液、化学剂、肥料、树木支撑、草绳绕树干等所有栽植措施费用 8.苗木费用:含起挖、运输、上下车及采管、苗木假植及多次转运、苗木考察费、苗木检验检疫费等至工地的所有费用 9.做法及其他:满足设计及规范要求 10.此全费用综合单价:包含但不限于建设工程人工费、材料费、施工机具使用费、企业管理费、利润、风险费、措施项目费（含安全文明施工费）、规费、税金等所有费用 [工作内容] 1.起挖 2.运输 3.栽植 4.养护 | 盆 | 50 | 32.4 | 1620 |  | 0
| 37 | 050102005023 | 栽植蓝雪 | [项目特征] 1.名称:栽植蓝雪 2.种类:蓝雪 3.株高、冠径:冠幅300 4.起挖方式:综合考虑 5.养护期:1年（验收合格后起算） 6.存活率:100% 7.栽植及养护措施:包括但不限于营养液、化学剂、肥料、树木支撑、草绳绕树干等所有栽植措施费用 8.苗木费用:含起挖、运输、上下车及采管、苗木假植及多次转运、苗木考察费、苗木检验检疫费等至工地的所有费用 9.做法及其他:满足设计及规范要求 10.此全费用综合单价:包含但不限于建设工程人工费、材料费、施工机具使用费、企业管理费、利润、风险费、措施项目费（含安全文明施工费）、规费、税金等所有费用 [工作内容] 1.起挖 2.运输 3.栽植 4.养护 | 盆 | 10 | 27.53 | 275.3 |  | 0
| 38 | 050102005024 | 栽植⼤吴⻛草 | [项目特征] 1.名称:栽植⼤吴⻛草 2.种类:⼤吴⻛草 3.株高、冠径:冠幅300 4.起挖方式:综合考虑 5.养护期:1年（验收合格后起算） 6.存活率:100% 7.栽植及养护措施:包括但不限于营养液、化学剂、肥料、树木支撑、草绳绕树干等所有栽植措施费用 8.苗木费用:含起挖、运输、上下车及采管、苗木假植及多次转运、苗木考察费、苗木检验检疫费等至工地的所有费用 9.做法及其他:满足设计及规范要求 10.此全费用综合单价:包含但不限于建设工程人工费、材料费、施工机具使用费、企业管理费、利润、风险费、措施项目费（含安全文明施工费）、规费、税金等所有费用 [工作内容] 1.起挖 2.运输 3.栽植 4.养护 | 盆 | 30 | 30.45 | 913.5 |  | 0
| 39 | 050102012001 | 铺种草坪（结缕草） | [项目特征] 1.名称:铺种草坪（结缕草） 2.草皮种类:结缕草 3.铺种方式:铺种 4.养护期:1年（验收合格后起算） 5.存活率:100% 6.栽植及养护措施:包括但不限于营养液、化学剂、肥料、树木支撑、草绳绕树干等所有栽植措施费用 7.苗木费用:含起挖、运输、上下车及采管、苗木假植及多次转运、苗木考察费、苗木检验检疫费等至工地的所有费用 8.做法及其他:满足设计及规范要求 9.此全费用综合单价:包含但不限于建设工程人工费、材料费、施工机具使用费、企业管理费、利润、风险费、措施项目费（含安全文明施工费）、规费、税金等所有费用 [工作内容] 1.起挖 2.运输 3.铺底砂(土) 4.栽植 5.养护 | m2 | 900 | 39.03 | 35127 |  | 0
| 40 | 050102005025 | 栽植毛娟苗 | [项目特征] 1.名称:栽植毛娟苗 2.种类:毛娟苗 3.起挖方式:综合考虑 4.养护期:1年（验收合格后起算） 5.存活率:100% 6.栽植及养护措施:包括但不限于营养液、化学剂、肥料、树木支撑、草绳绕树干等所有栽植措施费用 7.苗木费用:含起挖、运输、上下车及采管、苗木假植及多次转运、苗木考察费、苗木检验检疫费等至工地的所有费用 8.做法及其他:满足设计及规范要求 9.此全费用综合单价:包含但不限于建设工程人工费、材料费、施工机具使用费、企业管理费、利润、风险费、措施项目费（含安全文明施工费）、规费、税金等所有费用 [工作内容] 1.起挖 2.运输 3.栽植 4.养护 | m2 | 210 | 168.4 | 35364 |  | 0
| 41 | 050102005026 | 栽植常绿植物苗 | [项目特征] 1.名称:栽植常绿植物苗 2.种类:毛叶丁香/金叶女贞/金森女贞 3.起挖方式:综合考虑 4.养护期:1年（验收合格后起算） 5.存活率:100% 6.栽植及养护措施:包括但不限于营养液、化学剂、肥料、树木支撑、草绳绕树干等所有栽植措施费用 7.苗木费用:含起挖、运输、上下车及采管、苗木假植及多次转运、苗木考察费、苗木检验检疫费等至工地的所有费用 8.做法及其他:满足设计及规范要求 9.此全费用综合单价:包含但不限于建设工程人工费、材料费、施工机具使用费、企业管理费、利润、风险费、措施项目费（含安全文明施工费）、规费、税金等所有费用 [工作内容] 1.起挖 2.运输 3.栽植 4.养护 | m2 | 260 | 168.4 | 43784 |  | 0
| 42 | 050101010003 | 整理绿化用地 | [项目特征] 1.名称:整理绿化用地 2.回填土质要求:详设计 3.取土运距:详设计 4.回填厚度:详设计 5.找平找坡要求:详设计 6.弃渣运距:详设计 7.其他:满足设计及规范要求 8.此全费用综合单价:包含但不限于建设工程人工费、材料费、施工机具使用费、企业管理费、利润、风险费、措施项目费（含安全文明施工费）、规费、税金等所有费用 [工作内容] 1.排地表水 2.土方挖、运 3.耙细、过筛 4.回填 5.找平、找坡 6.拍实 7.废弃物运输 | m2 | 1370 | 5.19 | 7110.3 |  | 0
| 43 | 050101009001 | 种植土回(换)填 | [项目特征] 1.名称:种植土回(换)填 2.回填土质要求:详设计 3.取土运距:详设计 4.回填厚度:详设计 5.弃土运距:详设计 6.其他:满足设计及规范要求 7.此全费用综合单价:包含但不限于建设工程人工费、材料费、施工机具使用费、企业管理费、利润、风险费、措施项目费（含安全文明施工费）、规费、税金等所有费用 [工作内容] 1.土方挖、运 2.回填 3.找平、找坡 4.废弃物运输 | 株 | 134 | 15.78 | 2114.52 |  | 0
| 一 |  | 分部分项工程费 |  |  |  |  | 245242.7 |  | 0
| 二 |  | 措施项目费 |  |  |  |  | / | / | /
| 三 |  | 规费 |  |  |  |  | / | 0 | 0
| 四 |  | 税金 |  |  |  |  | /
| 五 |  | 小计 |  |  |  |  | 245242.7 |  | 0
1.11绿化升级 硬景部分 |  | E | 硬景
| 1 | 050201001001 | 散铺砾石 | [项目特征] 1.路床土石类别:详设计 2.垫层厚度、宽度、材料种类:详设计 3.路面厚度、宽度、材料种类:砾石 4.砂浆强度等级:详设计 [工作内容] 1.路基、路床整理 2.垫层铺筑 3.路面铺筑 4.路面养护 | m2 | 60 | 32.28 | 1936.8 |  | 0
| 2 | 050301005001 | 黑山石头 | [项目特征] 1.石料种类:黑山石 2.石料规格、重量:7t [工作内容] 1.选石料 2.起重架搭、拆 3.点石 | t | 7 | 700.15 | 4901.05 |  | 0
| 3 | 050201003001 | 公路边石材挡水条 | [项目特征] 1.垫层厚度、材料种类:详设计 2.路牙材料种类、规格:石材 3.其他:满足设计规范及要求 [工作内容] 1.基层清理 2.垫层铺设 3.挡水条铺设 | m | 120 | 137.81 | 16537.2 |  | 0
| 4 | 050305006001 | 石材凳子 | [项目特征] 1.凳面尺寸、支墩高度:长1.5米 2.其他:满足设计规范及要求 [工作内容] 1.土方挖运 2.桌凳制作 3.桌凳运输 4.桌凳安装 5.砂浆制作、运输 | 个 | 6 | 1262.93 | 7577.58 |  | 0
| 5 | 050201001003 | 塑胶地面 | [项目特征] 1.旧路面的拆除:综合考虑 2.路基拓宽:综合考虑 3.出渣:25km外运和渣场费 4.面层:16厚现浇蓝色塑胶面层 5.基层1:90厚10mm粒径C25透水混凝土 6.基层2:30厚砂垫层 7.基层3:300厚3:7灰土垫层(压 [工作内容] 1.路基、路床整理、拓宽 2.旧路面路基拆除 3.垫层铺筑 4.路面铺筑 5.路面养护 | m2 | 720 | 200.52 | 144374.4 |  | 0
| 一 |  | 分部分项工程费 |  |  |  |  | 175327.03 |  | 0
| 二 |  | 措施项目费 |  |  |  |  | 669.47 |  | 0
| 三 |  | 规费 |  |  |  |  | 1226.85 |  | 0
| 四 |  | 税金 |  |  |  |  | 17864.11 |  | 0
| 五 |  | 小计 |  |  |  |  | 195087.46 |  | 0
1.12会议系统 |  |  | 3032会议室
| 1 | 30507014001 | 110寸会议一体机 | [项目特征] 1.名称:110寸会议一体机 2.品牌:皓丽110M5Pro 3.技术指标:整机屏幕采用LED液晶屏，110寸屏幕使用4K A级硬屏，显示比例16:9，屏幕图像分辨率达3840*2160，可视角度178°，对比度≥1200:1； 屏幕显示灰度分辨率等级达到128灰阶以上，最高可达256 ；【提供国家市场监督管理总局授权机构出具的检测报告复印件，原厂盖章】 屏幕采用0贴合工艺，钢化玻璃与屏幕之间的距离接近 0，有效防止光线反射，显示效果绝佳，书写体验优异； ▲整机表面采用3.2mm防眩光钢化玻璃，莫式7级硬度，可承受（1.0±0.04）kg钢球1.5m高度自由下落撞击玻璃表面无损伤破裂，确保使用安全；【提供国家市场监督管理总局授权机构出具的检测报告复印件，原厂盖章】 ▲整机具备防强光干扰性能，整机面板表面具备防眩光涂层，在100K LUX的强光照射下，产品各项书写、触控功能正常；【提供国家市场监督管理总局授权机构出具的检测报告复印件，原厂盖章】 一键息屏：产品短时间不使用或休息时可以一键关闭液晶屏背光，有效降低功耗超过80%；【提供国家市场监督管理总局授权机构出具的检测报告复印件，原厂盖章】 整机同时支持双系统：安卓系统≥Andriod8.0，RAM≥4G，ROM≥64G；采用高精度20点红外触控技术，书写方式：手指或笔等不透光的物体，触摸响应时间≤8ms，90%以上触摸区域精度为±1mm，触摸有效识别高度≤2mm；【提供国家市场监督管理总局授权机构出具的检测报告复印件，原厂盖章】 ▲整机内置无线WIFI模组，双WIFI设定，共模双频，一路作为WIFI连接网络，另一路作为热点投屏，且两路WIFI支持2.4G/5.8G双频段。整机内置隐藏天线，无外置显露天线，保证使用安全；【提供国家市场监督管理总局授权机构出具的检测报告复印件，原厂盖章】 整机支持蓝牙功能，通过外接蓝牙设备实现蓝牙传输； 内置不低于1300万像素高清摄像头，在安卓和 Windows 系统上使用视频会议软件可实现视频会议功能；【提供国家市场监督管理总局授权机构出具的检测报告复印件，原厂盖章】 内置不低于8阵列线性麦克风，有效拾音距离≤8米，支持Android和Windows双系统；【提供国家市场监督管理总局授权机构出具的检测报告复印件，原厂盖章】 内置输出功率不低于2*10W音响，六组扬声器，60HZ-10KHZ宽频域； 本地电子白板支持单/多点书写，20点书写，笔锋书写，可自由切换书写模式； 触摸禁用：可以实现触摸禁用功能，不仅是一台会议平板，更能成为一台电子广告牌，满足各种宣传展示功能；【提供国家市场监督管理总局授权机构出具的检测报告复印件，原厂盖章】 ▲支持最多同时连接8只同屏器，可以自由选择显示画面，单屏、双屏、四分屏都支持，适用于不同场景需求；【提供国家市场监督管理总局授权机构出具的检测报告复印件，原厂盖章】 支持同屏传输：利用手机充当麦克风，通过手机声音输入传输到会议平板的音响系统，实现声音的放大，同时可打开摄像头，把现场同屏到机器上；【提供国家市场监督管理总局授权机构出具的检测报告复印件，原厂盖章】 ▲可通过手机扫描飞享应用的二维码，即可将手机文件分享到会议平板，并可在会议平板进行打开、保存、插入白板等操作； ▲安卓系统具备本地白板书写功能【为保证软硬件兼容性，不接受第三方书写软件，提供本产品原厂书写软件著作权】，无需使用第三方视频会议软件，可直接在书写软件下进行视频通话，共享书写内容和图片。 主页图标可自定义任意应用，最多支持四个应用显示在主页； 整机接口：前置接口≥2 Public USB；后置 ≥2 HDMI IN、≥1 DP、≥1 VGA、≥1 PC-Audio、、≥2 USB、≥1 Touch USB、≥1 S/PDIF、≥1 Audio OUT、≥2 RJ45、≥1 OPS接口、≥1 RS232； 整机可搭配移动支架，移动支架与会议平板为同一品牌。移动支架采用加粗优质碳钢，承重稳定、可靠，且支持多档高度调节。配备四个360°万向刹车滚轮，均带有刹车功能，即踩即停，防滑耐磨。 供货时必须提供投标产品生产厂家的授权书原件、售后服务承诺原件； 供货时必须提供相关面板证明及授权证书，证明其面板来源可靠； ▲品牌与制造商需隶属同一集团，具备研发和制造能力，3C证书必须为同一集团名下； 4.规格:110寸 5.说明:含专用上墙支架 6.功能调试要求:详设计 7.其他:满足设计及规范要求 [工作内容] 1.本体安装 2.单体调试 3.专用支架安装 | 台 | 1 | 94638.65 | 94638.65 |  | 0
| 2 | 30501009001 | 无线同屏器 | [项目特征] 1.名称:无线同屏器 2.品牌型号:皓丽 HT-5 3.类别:无线同屏 4.技术参数:无线同屏，支持双向触控传输 5.功能调试要求:详设计 6.其他:满足设计及规范要求 [工作内容] 1.本体安装 2.单体调试 | 台 | 1 | 1008.33 | 1008.33 |  | 0
| 3 | 30507014002 | OPS电脑 | [项目特征] 1.名称:OPS电脑 2.品牌型号:皓丽定制 3.技术指标:I7 酷睿12代 8G内存 256G固态 Win10正版 4.功能调试要求:详设计 5.其他:满足设计及规范要求 [工作内容] 1.本体安装 2.单体调试 | 台 | 1 | 5247.88 | 5247.88 |  | 0
| 4 | 30501013001 | 视讯终端 | [项目特征] 1.名称:视讯终端 2.品牌型号:华为 CloudLink Box 310 3.类别:视讯终端 4.技术参数:1.搭载HarmonyOS，核心技术自主，采用全新一代高算力硬件平台架构，性能强劲 2.超强网络适应性，视频30%抗丢包 3.高清低带宽，1080P30fps最低2Mbps带宽 4.本次配置1080P30 5.支持有线、无线投屏 6.PC、手机无线投屏，无需繁琐连线，一键快速分享 7.HT-RX接口，视频传输、摄像机控制和供电三合一，最长支持100米远距离连接 8.视频输入接口：1 x HT-RX、2 x HDMI 9.视频输出接口：2×HDMI 10.音频输入接口：1×HD-AI（2级）、1×卡侬头、2×HDMI（音频输入）、2×RCA 11.音频输出接口:4×RCA、1×HDMI（音频输出） 5.功能调试要求:详设计 6.其他:满足设计及规范要求 [工作内容] 1.本体安装 2.插件安装 3.接信号线、电源线、地线 | 台 | 1 | 24254.35 | 24254.35 |  | 0
| 5 | 30507008001 | 高清摄像机 | [项目特征] 1.名称:高清摄像机 2.品牌型号:华为 CloudLink Camera 200 3.类别:高清摄像机 4.技术参数:华为CloudLinkCamera200像机是华为公司新一代高清PTZ摄像机，配套华为全系列高清视讯终端产品或云会议软终端产品，为用户带来全新视频体验。 图像传感器： 851万像素CMOS图像传感器 视频输出像素：1080p 50/60 镜头变焦：8倍光学变焦 最大水平/垂直视角：80°/50° 平移/俯仰角 ：+/-110°（平移）、 +/- 30°（俯仰） 最低照度： 3lux（50IRE，F1.8） 预设位数量： 255 支持倒装：支持摄像机倒装场景 视频输出：1×HDMI接口、1×USB接口 控制接口：2× RS232串口 5.功能调试要求:详设计 6.其他:满足设计及规范要求 [工作内容] 1.本体安装 2.单体调试 | 台 | 1 | 9935.93 | 9935.93 |  | 0
3035会议室
| 1 | 30507014003 | 98寸触控会议平板 | [项目特征] 1.名称:98寸触控会议平板 2.品牌:皓丽98M3 3.技术指标:1.5GHZ以上），Mali-G51 GPU，RAM≥3G，ROM≥32G的硬件配置。 6.整机内置无线WIFI模组，双WIFI设定，共模双频，一路作为WIFI连接网络，另一路作为热点投屏，且两路WIFI支持2.4G/5.8G双频段。整机内置隐藏天线，无外置显露天线，保证使用安全。 7.支持集控功能，可通过后台远程进行语言切换、触摸控制、背景更改、开机LOGO更改、开机信源更改、软件安装、系统升级、开机、关机、锁屏、定时开关机等功能。 8.可通过飞享应用，实现手机传输图片、视频、文档等给会议平板，并可在会议平板进行打开、保存、插入白板等操作。 9.智能笔，支持2.4G无线和蓝牙；具备上翻页键、下翻页键、飞鼠键、笔帽键，内置NFC模块、麦克风，可实现单击、鼠标移动、翻页、切换PPT播放与退出、调用麦克风实现语音输入文字、一键批注、聚光灯功能，可与会议平板实现智能笔一碰打开白板功能。且能通过触控NFC区域解锁平板。智能笔与会议平板为同一品牌。 10.侧边栏：显示屏两侧均有可显示/可隐藏/可切换悬浮球按键，支持手势呼出功能，实现返回，切回主页，设置，任意通道批注，进程管理等系统操作。 11.全局侧边快速切换分屏，支持打开两个可分屏的应用，可以支持左右分屏显示，方便文档资料之间的对比。以上功能和硬件参数提供国家市场监督管理总局授权机构出具的检测报告，提供该产品的CCC认证 节能认证 为了保证正品及售后服务保障，投标需要提供原厂售后承诺函、授权书加盖原厂公章 4.规格:98寸 5.说明:含专用上墙支架 6.功能调试要求:详设计 7.其他:满足设计及规范要求 [工作内容] 1.本体安装 2.单体调试 3.专用支架安装 | 台 | 1 | 38338.65 | 38338.65 |  | 0
| 2 | 30501009002 | 无线同屏器 | [项目特征] 1.名称:无线同屏器 2.品牌型号:皓丽 HT-1 3.类别:无线同屏 4.技术参数:无线同屏，支持双向触控传输 5.功能调试要求:详设计 6.其他:满足设计及规范要求 [工作内容] 1.本体安装 2.单体调试 | 台 | 1 | 1008.33 | 1008.33 |  | 0
| 3 | 30507014004 | OPS电脑 | [项目特征] 1.名称:OPS电脑 2.品牌型号:皓丽定制 3.技术指标:I5 酷睿12代 8G内存 256G固态 Win10正版 4.功能调试要求:详设计 5.其他:满足设计及规范要求 [工作内容] 1.本体安装 2.单体调试 | 台 | 1 | 4547.88 | 4547.88 |  | 0
3036会议室
| 1 | 30507014005 | 华为办公宝 | [项目特征] 1.名称:华为办公宝 2.品牌:华为 IdeaHub B3-75PU 3.技术指标:★1.设备采用一体化全包裹设计，整机集成摄像机、触摸显示屏、麦克风、扬声器等部件，采用DLED液晶屏、零贴合工艺，显示比例16:9；分辨率≥3840*2160。 （提供第三方检测机构出具的带有CNAS或CMA章的检测报告并加盖投标人鲜章） 2.整机屏幕采用红外感应技术，支持不少于20点触控，触摸高度≤2mm，触摸精度≤±1mm，整机屏幕色域≥88%NTSC，色彩度10bit，可显示更真实更鲜艳的色彩。 ▲3.整机采用物理防蓝光设计，蓝光等级达到RG0。（提供第三方检测机构出具的带有CNAS或CMA章的检测报告并加盖投标人鲜章） 4.设备采用简洁化设计，产品前面板独立物理按钮数量≤1，可实现开机、息屏、唤醒、长按关机功能。 5.设备采用内置一体化摄像头，视频像素≥830万，可拍摄不低于4K 30fps的高清视频画面。 （提供第三方检测机构出具的带有CNAS或CMA章的检测报告并加盖投标人鲜章） 6.整机内置双天线2.4GHz/5GHz双频无线网络，支持WiFi6，支持802.11 a/b/g/n/ac/ax无线网络协议。 ▲7.整机采用嵌入式国产化操作系统或Android12及以上系统，CPU核数≥8核，内存≥8GB，存储≥64GB。（提供第三方检测机构出具的带有CNAS或CMA章的检测报告并加盖投标人鲜章） 8.只需连接一根电源线，整机的嵌入式操作系统及OPS模块Windows系统同时运行。 ▲9.内置互动白板，书写延时≤16ms，白板内容支持本地保存、邮件分享、微信等主流应用扫码带走功能，方便实时保存书写内容。（提供第三方检测机构出具的带有CNAS或CMA章的检测报告并加盖投标人鲜章） 10.内置互动白板无需连接互联网即可支持文字和图形智能识别，可将手写体识别为标准打印体，支持中英文识别。（提供第三方检测机构出具的带有CNAS或CMA章的检测报告并加盖投标人鲜章） 11.支持NFC投屏，无需安装第三方APP，通过手机的NFC区域触碰大屏设备的NFC区域即可实现投屏。 ▲12.支持P2P跨网投屏，即使移动端设备与大屏不在同一网络下也能正常投屏。（提供第三方检测机构出具的带有CNAS或CMA章的检测报告并加盖投标人鲜章） ▲13.设备采用国产自主的主要元器件，包括但不限于音视频编解码单元、CPU处理单元、可编程逻辑芯片、摄像机镜头等。（提供第三方检测机构出具的带有CNAS或CMA章的检测报告并加盖投标人鲜章） ▲14.无需借助OPS模块，设备嵌入式操作系统下内置专业软硬件自检维护工具，可进行全量诊断、快速诊断、分类诊断。（提供第三方检测机构出具的带有CNAS或CMA章的检测报告并加盖投标人鲜章） ▲15.支持在嵌入式操作系统下（非OPS），整机内置应用市场，操作者可直接打开应用市场自主安装应用，应用市场内配置不少于40个第三方应用。（提供第三方检测机构出具的带有CNAS或CMA章的检测报告并加盖投标人鲜章） 4.规格:110寸 5.说明:含白色落地支架 6.功能调试要求:详设计 7.其他:满足设计及规范要求 [工作内容] 1.本体安装 2.单体调试 3.专用支架安装 | 台 | 1 | 26338.65 | 26338.65 |  | 0
| 2 | 30501009003 | 无线同屏器 | [项目特征] 1.名称:无线同屏器 2.品牌型号:皓丽 HT-5 3.类别:无线同屏 4.技术参数:无线同屏，支持双向触控传输 5.功能调试要求:详设计 6.其他:满足设计及规范要求 [工作内容] 1.本体安装 2.单体调试 | 台 | 1 | 1258.33 | 1258.33 |  | 0
| 3 | 30904008001 | OPS模块 | [项目特征] 1.名称:OPS模块 2.品牌型号:华为 I5 3.类别:OPS模块 4.技术参数:I5 12450H， 8G DDR4 ，256G SSD，Windows 10 5.功能调试要求:详设计 6.其他:满足设计及规范要求 [工作内容] 1.安装 2.校接线 3.编码 4.调试 | 个 | 1 | 4825.63 | 4825.63 |  | 0
| 一 |  | 分部分项工程费 |  |  |  |  | 211402.61 |  | 0
| 二 |  | 措施项目费 |  |  |  |  | 278.58 |  | 0
| 三 |  | 规费 |  |  |  |  | 332.74 |  | 0
| 四 |  | 税金 |  |  |  |  | 21371 |  | 0
| 五 |  | 小计 |  |  |  |  | 233384.93 |  | 0
合计 | [7 empty] | 1865181.49 |  | 0

## 表2 装修设备材料报价品牌汇总
装修设备材料报价品牌汇总
序号 | 材料名称 | 报价品牌 | 备注
1 | 木地板
2 | 白色无机涂料
3 | 白色防水乳胶漆
4 | 甲级钢制防火门
5 | L型门锁及五金
6 | 玻璃隔断
7 | 石膏板
8 | 石材
9 | 吸音墙板
10 | 碳晶板
11 | 定制柜子板材
12 | 地胶
安装
13 | 电线电缆
14 | 开关、插座面板
15 | 电气配管
16 | 给排水管材
17 | 配电箱元器件
18 | 灯具

## 表3 装修设备材料建议品牌
装修设备材料建议品牌
序号 | 材料名称 | 汇总 | 参考品牌1 | 参考品牌2 | 参考品牌3 | 参考品牌4 | 备注
1 | 木地板 | 大自然、圣象、久盛 | 大自然 | 圣象 | 久盛
2 | 白色无机涂料 | 立邦、华润、多乐士、 | 立邦 | 华润 | 多乐士
3 | 白色防水乳胶漆 | 多乐士、大师、立邦、 | 多乐士 | 大师 | 立邦
4 | 甲级钢制防火门 | 大川、美心、浙江群邦、 | 大川 | 美心 | 浙江群邦
5 | L型门锁及五金 | 三彪、飞球、卡贝、玥玛 | 三彪 | 飞球 | 卡贝 | 玥玛
6 | 玻璃隔断 | 信义、台玻、南玻 | 信义 | 台玻 | 南玻 |  | 国优
7 | 石膏板 | 龙牌、白河、博罗、 | 龙牌 | 白河 | 博罗
8 | 石材 | 国优 | - | - | - | - | 国优
9 | 吸音墙板 | KASARO、城泰、千家树 | KASARO | 城泰 | 千家树
10 | 碳晶板 | 林森木业、巨邦、天和木业 | 林森 | 巨邦 | 天和木业
11 | 定制柜子板材 | 鲁丽素板、兔宝宝、大亚（欧松板） | 鲁丽素板 | 兔宝宝 | 大亚
12 | 地胶 | 洁福、美盛雅恒、保丽 | 洁福 | 美盛雅恒 | 保丽
安装
13 | 电线电缆 | 鸽牌、渝丰、三峡、 | 鸽牌 | 渝丰 | 三峡
14 | 开关、插座面板 | 西门子、施耐德、松下、LG | 西门子 | 施耐德 | 松下 | LG
15 | 电气配管 | 日丰、万丰、顾地、鸽牌 | 日丰 | 万丰 | 顾地 | 鸽牌
16 | 给排水管材 | 顾地、日丰、伟星、鸽牌 | 顾地 | 日丰 | 伟星 | 鸽牌
17 | 配电箱元器件 | 正泰电气、公牛、西蒙 | 正泰电气 | 公牛 | 西蒙
18 | 灯具 | 飞利浦、欧普、雷士、 | 飞利浦 | 欧普 | 雷士