## 2025 02 17 (hidden)
序号 | 部门 | 存放地点 | 检校参数依据（检校规程）未填
1 | 检测二部 | 化学室 | 3
2 | 检测二部 | 力学室1 | 2
3 | 检测二部 | 力学室2 | 6
4 | 检测二部 | 沥青室 | 40
5 | 检测二部 | 疲劳试验室 | 1
6 | 技术质量部 | 收样大厅 | 4
7 | 检测二部 | 水泥混凝土室 | 2
8 | 检测二部 | 松驰试验室 | 1
9 | 检测二部 | 天平室 | 2
10 | 检测二部 | 土工合成材料室1 | 3
11 | 检测二部 | 土工合成材料室2 | 12
12 | 检测二部 | 无机结合料室 | 34
13 | 检测二部 | 现场检测室1 | 80
14 | 检测一部 | 现场检测室2 | 24
15 | 检测二部 | 硬度检测室 | 1
16 | 检测二部 | 预应力室 | 1
216

## 响应文件 七 已标价报价清单（2025年仪器设备检校报价）
附件
2025年仪器设备计量校准采购服务 报价清单
货币单位:人民币 元
序号 | 仪器设备名称 | 规程型号 | 精度/等级 | 数量 | 检校参数 | 检校方式 | 检校频次（次/年） | 上限价 (含6%增值税） | 单价 (含6%增值税） | 总价 (含6%增值税） | 是否分包 （需注明分包参数） | 备注
1 | 纤维吸油率仪 | JJYMX-1 | / | 1 | 1.滤网孔径； 2.振动振幅； 3.振动频率。 | 校准 | 1 | 321.3
2 | （GPS+RTK）全球定位实时动态测量仪 | V200 | / | 2 | 1.移动基站天线相位中心一致性； 2.静态测量精度； 3.RTK测量精度：基线测量误差，水平测量重复性，垂直测量重复性。 | 校准 | 1 | 2295
3 | （低温）恒温水浴 | HWY-2 | ≤±0.1℃ | 6 | 温度：-10℃、-18℃、5℃、15℃、20℃、25℃ | 校准 | 1 | 413.1
4 | 10kN传感器 | 10kN | 0.5级 | 1 | 力值：100、300、500、1000、2000、3000、4000、5000N | 检定 | 1 | 367.2
5 | 10kN传感器 | 10kN | ±1％/Ⅰ级 | 1 | 参考检校规程 | 检定 | 1 | 367.2
6 | 1kN传感器 | 1kN | 0.5级 | 1 | 力值：10、50、100、200、400、600、800、1000N | 检定 | 1 | 321.3
7 | 1kN传感器 | 1kN | ±1％/Ⅰ级 | 1 | 参考检校规程 | 检定 | 1 | 321.3
8 | 200N传感器 | 200N | 0.5级 | 1 | 力值：10、20、40、60、80、100、120、160、200N | 检定 | 1 | 321.3
9 | 50kN传感器 | 50kN | ±1％/Ⅰ级 | 1 | 参考检校规程 | 检定 | 1 | 367.2
10 | 5kN传感器 | 5kN | 0.5级 | 1 | 力值：1、2、4、6、8、10kN | 检定 | 1 | 321.3
11 | 5kN传感器 | 5kN | ±1％/Ⅰ级 | 1 | 参考检校规程 | 检定 | 1 | 321.3
12 | CBR试筒 | φ152×170mm | / | 30 | 内径、高度。 | 校准 | 1 | 110.16
13 | CBR试验仪 | CBR-1 | / | 4 | 1.贯入杆下端面直径、荷载板质量、升降台上升速； 2.垫块尺寸（直径、高） | 校准 | 1 | 546.21
14 | CO浓度检测仪 | MS400-CO | / | 1 | 1.示值误差；2.重复性；3.报警功能；4.响应时间 | 校准 | 1 | 252.45
15 | LR-100T锚杆拉拔仪 | LR-100T | / | 1 | 参考检校规程 | 检定 | 2 | 321.3
16 | LR-10T型锚杆拉拔仪 | LR-10T | / | 1 | 参考检校规程 | 检定 | 2 | 321.3
17 | LR-30T锚杆拉拔仪 | LR-30T | / | 1 | 参考检校规程 | 检定 | 2 | 321.3
18 | LR-50T锚杆拉拔仪 | LR-50T | / | 1 | 参考检校规程 | 检定 | 2 | 321.3
19 | RCM混凝土氯离子扩散系数测定仪 | HD-LKS | / | 1 | 1.阴极板（厚度；直径）； 2.阳极板（厚度；直径； 3.输出电压（10V；15V；20V；25V；30VV；35VV；40V；50VV；60V）；6个通道； 4.电流测量（5mA；10mA；15mA；20mA；30mA；40mA；60mA；90mA；120mA；180mA；360mA）；6个通道； 5.温度测量（20℃；25℃），6个通道 | 校准 | 1 | 550.8
20 | U型装置 | / | / | 1 | 1.钉杆； 2.钉杆尖部度数； 3.钉杆距离U型头底部距离。 | 校准 | 1 | 321.3
21 | π尺 | 15～55mm | 0.02mm | 1 | 1.宽度标记； 2.宽度差； 3.厚度偏差； 4.厚度差； 5.直径示值误差。 | 校准 | 1 | 45.9
22 | π尺 | 50～125mm | 0.01mm | 1 | 1.宽度标记； 2.宽度差； 3.厚度偏差； 4.厚度差； 5.直径示值误差。 | 校准 | 1 | 45.9
23 | π尺 | 100～225mm | 0.01mm | 1 | 1.宽度标记； 2.宽度差； 3.厚度偏差； 4.厚度差； 5.直径示值误差。 | 校准 | 1 | 45.9
24 | π尺 | 1500～1725mm | 0.02mm | 1 | 1.宽度标记； 2.宽度差； 3.厚度偏差； 4.厚度差； 5.直径示值误差。 | 校准 | 1 | 45.9
25 | π尺 | 1700～1925mm | 0.02mm | 1 | 1.宽度标记； 2.宽度差； 3.厚度偏差； 4.厚度差； 5.直径示值误差。 | 校准 | 1 | 45.9
26 | π尺 | 1900～2125mm | 0.02mm | 1 | 1.宽度标记； 2.宽度差； 3.厚度偏差； 4.厚度差； 5.直径示值误差。 | 校准 | 1 | 45.9
27 | 八轮式平整度仪 | LHBP-5 | / | 1 | 参考检校规程 | 校准 | 1 | 367.2
28 | 百分表 | 0～10mm | 0.01mm | 40 | 参考检校规程 | 检定 | 1 | 11.48
29 | 板厚千分尺 | 25mm | 0.001mm | 3 | 校准点（5mm，10mm，15mm，21.5mm，25mm） | 检定 | 1 | 16.07
30 | 薄膜加热烘箱 | SYD-3061（82） | ±0.5℃ | 1 | 1.盛样皿内径； 2.盛样皿壁厚； 3.内净高； 4.升温时间； 5.工作温度； 6.温度回升时间； 7.控温范围； 8.转盘转。 | 校准 | 1 | 321.3
31 | 爆破测振仪 | TC-4850-6 | ±5% | 4 | 允许误差 | 校准 | 1 | 1923.21
32 | 比重瓶 | 100mL | / | 6 | 容量 | 校准 | 1 | 41.31
33 | 便携式流速仪 | LS300-A | / | 1 | 参考检校规程 | 校准 | 1 | 688.5
34 | 便携式气体检测仪 | MS400-4 | / | 2 | 1.示值误差；2.重复性；3.报警功能；4.响应时间 | 校准 | 1 | 247.86
35 | 便携式溶解氧测定仪 | JPB-607A | / | 1 | 参考检校规程 | 检定 | 1 | 619.65
36 | 标线测厚仪 | ZMM 5000 | 0.01mm | 2 | 校准点:（0.50，1.00，2.00，3.00，4.00，5.00，6.00，7.00，8.00，9.00，10.00，12.00）mm | 校准 | 1 | 229.5
37 | 标线测厚仪 | RP-T01 | 0.01mm | 3 | 校准点:（0.50，1.00，2.00，3.00，4.00，5.00，6.00，7.00，8.00，9.00，10.00，12.00）mm | 校准 | 1 | 229.5
38 | 标线涂料抗压试件制样器 | 20*20*20mm | / | 6 | 试块孔位各自尺寸：长度、宽度、深度 | 校准 | 1 | 321.3
39 | 标线涂料耐磨性制样器 | φ100mm | / | 6 | 试模尺寸：内径、深度 | 校准 | 1 | 550.8
40 | 标准测力仪 | YLR-3FK | 0.5级 | 2 | 参考检校规程 | 检定 | 1 | 312.12
41 | 标准测力仪 | XH-150kN | 0.5级 | 2 | 参考检校规程 | 检定 | 1 | 312.12
42 | 标准贯入仪 | WKZ | 0.5级 | 1 | 1.器靴长； 2.器身长； 3.器靴尖端壁厚； 4.器靴内径； 5.器靴刃口角； 6.器外径； 7.钻杆直径； 8.钻杆直线度； 9.穿心锤质量； 10.自由落距； 11.锤垫外径； 12.锤垫+导向杆总质量。 | 校准 | 1 | 459
43 | 标准恒温恒湿养护箱 | YH-40B | / | 4 | 1.温度：20℃（上下偏差/均匀度/波动度）； 2.湿度：90%、95%（上下偏差/均匀度/波动度）。 | 校准 | 1 | 321.3
44 | 标准检验筛 | 0.075mm | / | 2 | 参考检校规程 | 校准 | 1 | 55.08
45 | 标准检验筛 | 0.3mm | / | 2 | 参考检校规程 | 校准 | 1 | 55.08
46 | 标准检验筛 | 1.18mm | / | 2 | 参考检校规程 | 校准 | 1 | 55.08
47 | 标准沥青测试针 | / | / | 3 | 1.标准针外观； 2.针尺寸； 3.针体的圆锥体与圆柱体应保证同轴，同轴度； 4.针体的针尖平面与针体轴线所成垂直度误差； 5.针体圆锥的表面粗糙度； 6.针尖及针的任何部位与针柄的同轴度。 | 校准 | 1 | 27.54
48 | 标准量块 | 5mm、10mm、20mm、40mm、80mm | 4等级 | 1 | 1.外观； 2.侧量面的研合性； 3.量块长度； 4.量块长度变动量； 5.长度稳定度。 | 校准 | 1 | 45.9
49 | 标准马歇尔试模 | Ф101.6mm×87mm | / | 38 | 尺寸 | 校准 | 1 | 110.16
50 | 标准筛 | 0.25mm | / | 1 | 参考检校规程 | 校准 | 1 | 27.54
51 | 标准筛 | 5mm | / | 2 | 参考检校规程 | 校准 | 1 | 27.54
52 | 标准筛 | 0.18mm | / | 2 | 参考检校规程 | 校准 | 1 | 27.54
53 | 标准筛 | 0.075mm、4.75mm、9.5mm、13.2mm、19mm | / | 5 | 参考检校规程 | 校准 | 1 | 27.54
54 | 标准试验筛 | 37.5mm、31.5mm、26.5mm、19mm、9.5mm、4.75mm、2.36mm、0.6mm、0.075mm | / | 9 | 参考检校规程 | 检定 | 1 | 247.86
55 | 表面式应变计 | YL-BSG | / | 5 | 1.基本误差；2.线性度；3.回程误差；4.重复性 | 校准 | 1 | 224.91
56 | 表面振动压实仪 | BZYS-4212 | / | 5 | 外观、振动单元的振动频率、振动单元的激振力、振实工作台的静压力、圆柱体试件试模的尺寸、容积 | 校准 | 1 | 321.3
57 | 波美比重计 | (0～70)Bh | 二等 | 1 | 相对密度：1.0，1.1，1.2，1.3，1.4，1.5，1.6，1.7，1.8，1.9，2.0 | 校准 | 1 | 137.7
58 | 波美比重计 | (1.1～1.2)g/cm³ | 二等 | 1 | (1.1～1.2)g/cm³ | 校准 | 1 | 137.7
59 | 波纹管养护箱 | MTH.S-13 | / | 1 | 1.设备设定温度：20.0℃、25℃（上下偏差/均匀度/波动度） 2.设备设定湿度：50%RH、80%RH（上下偏差/均匀度/波动度） | 校准 | 1 | 550.8
60 | 玻璃珠选形器 | RP-920 | / | 1 | 1.玻璃平板尺寸； 2.频率； 3.振动幅度范围。 | 校准 | 1 | 110.16
61 | 不锈钢土壤洗筛 | 0.075mm | / | 1 | 参考检校规程 | 检定 | 1 | 27.54
62 | 布氏旋转黏度计 | NDJ-1C | ±0.1℃ | 1 | 1.转速（r/min）：5，10,20,50,100。 2.温度：60℃,135℃,175℃。 3.黏度43.48；107.27；220.79。 | 校准 | 1 | 156.06
63 | 裁刀 | I型 | / | 1 | 尺寸 | 校准 | 1 | 321.3
64 | 裁刀 | IA型 | / | 1 | 尺寸 | 校准 | 1 | 321.3
65 | 裁刀 | 2型 | / | 1 | 尺寸 | 校准 | 1 | 321.3
66 | 裁刀 | 3型 | / | 1 | 尺寸 | 校准 | 1 | 321.3
67 | 裁刀 | 4型 | / | 1 | 尺寸 | 校准 | 1 | 321.3
68 | 裁刀 | 新月型 | / | 1 | 尺寸 | 校准 | 1 | 321.3
69 | 裁刀 | 直角型 | / | 1 | 尺寸 | 校准 | 1 | 321.3
70 | 裁刀 | 裤型 | / | 1 | 尺寸 | 校准 | 1 | 321.3
71 | 参比电极 | BM91A | / | 1 | 1.外面质量； 2.绝缘电阻。 | 校准 | 1 | 918
72 | 测厚仪 | ZSY-II | 0.01mm | 1 | 1.外观； 2.测量杆行程； 3.示值变动性； 4.示值误差 5.压足直径； 6.压强。 | 校准 | 1 | 167.54
73 | 测厚仪 | HD-10 | / | 2 | 1.外观； 2.测量杆行程； 3.示值变动性； 4.示值误差 5.压足直径； 6.压强。 | 校准 | 1 | 167.54
74 | 测力环 | 3kN | Ⅰ级 | 1 | 参考检校规程 | 检定 | 1 | 817.02
75 | 测力环 | 15kN | Ⅰ级 | 1 | 参考检校规程 | 检定 | 1 | 817.02
76 | 测力环 | Es-60kN | / | 1 | 参考检校规程 | 检定 | 1 | 817.02
77 | 测氯蒸馏仪 | FCAO-II | ±0.1% | 1 | 实校温度：255℃ | 校准 | 1 | 321.3
78 | 测斜仪 | YL-IMI(H) | ±0.01mm | 1 | 1.系统精度； 2.分辨率； 3.示值误差。 | 校准 | 1 | 367.2
79 | 差示扫描量热仪 | DSC-300C | / | 1 | 1.外观； 2.程序升温速率偏差； 3.温度重复性； 4.温度示值误差； 5.热量重复性； 6.热量示值误差； 7.气体流速：10ml/min、50ml/min； 8.200℃下保持1h的温度稳定性。 | 校准 | 1 | 385.56
80 | 超声波测厚仪 | CH-81 | ≤0.01mm | 3 | 1.示值； 2.曲面壁厚测量的示值误差）； 3.示值稳定性； 4.示值重复性 0.1mm。 | 校准 | 1 | 167.54
81 | 超声波测厚仪 | Leeb342 | 0.01mm | 1 | 1.示值误差：0.5mm，1.0mm，1.2mm，1.5mm，2.0mm，3.3mm，5.5mm，7.7mm，10mm，15mm，20mm，25mm，50mm，75mm，100mm，150mm，200mm； 2.曲面壁厚测量的示值误差； 3.示值稳定性； 4.重复性。 | 校准 | 1 | 167.54
82 | 超声波成孔质量检测仪 | RSM-HGT（C） | / | 2 | 示值误差：孔深，孔径 | 校准 | 1 | 688.5
83 | 超声波探伤仪试块 | CSK-IA | / | 1 | 参考检校规程 | 校准 | 1 | 918
84 | 超声波探伤仪试块 | RB-2 | / | 1 | 参考检校规程 | 校准 | 1 | 688.5
85 | 车辙成型试模 | 300×300×50mm | / | 9 | 尺寸 | 校准 | 1 | 413.1
86 | 车辙成型试模 | 300×300×80mm | / | 3 | 尺寸 | 校准 | 1 | 413.1
87 | 车辙试样成型机 | LHCX-I | / | 1 | 1.轮碾荷载：9000N； 2.温度：100 ℃、120 ℃、160 ℃、180℃； 3.碾压轮宽度(mm)： 4.碾压行程(mm)： | 校准 | 1 | 665.55
88 | 沉降仪 | YL-IMI(V) | 0.01mm | 1 | 参考检校规程 | 校准 | 1 | 321.3
89 | 承载板 | 100cm×100cm | / | 1 | 1.外观； 2.边长平均值 3.厚度平均值 | 校准 | 1 | 137.7
90 | 承载板 | 50cm×50cm | / | 1 | 1.外观； 2.边长平均值 3.厚度平均值 | 校准 | 1 | 137.7
91 | 承载板 | φ600mm | / | 1 | 1.外观； 2.边长平均值 3.厚度平均值 | 校准 | 1 | 137.7
92 | 承载板 | 150cm×150cm | / | 1 | 1.外观； 2.边长平均值 3.厚度平均值 | 校准 | 1 | 137.7
93 | 承载板 | 50mm | / | 1 | 1.外观； 2.边长平均值 3.厚度平均值 | 校准 | 1 | 137.7
94 | 承载板 | 37.4mm | / | 1 | 1.外观； 2.边长平均值 3.厚度平均值 | 校准 | 1 | 137.7
95 | 承载板 | / | / | 1 | 1.外观； 2.边长平均值 3.厚度平均值 | 校准 | 1 | 137.7
96 | 程控式脱气恒温水处理器 | JG-50S | / | 1 | 设备中心点实校温度：20℃；23℃（上下偏差/均匀度/波动度） | 校准 | 1 | 321.3
97 | 垂直渗透系数测定仪 | YT020PC-II | 0.2mm | 1 | 1.夹持试样处的内径； 2.水头差。 | 校准 | 1 | 550.8
98 | 磁粉探伤仪 | YSMT601V | / | 1 | 1.磁化电流； 2.安全性能； 3.综合灵敏度； 4.提升力N。 | 校准 | 1 | 192.78
99 | 磁性线锤 | 6m | / | 2 | 卷线全长：实测值。 | 校准 | 1 | 11.48
100 | 粗糙度仪 | YST914 | / | 1 | 1.仪器示值重复性； 2.示值误差； 3.标准块Ra值。 | 校准 | 1 | 321.3
101 | 粗骨料不规则颗粒含量筛 | 3.6mm、6.4mm、8.8mm、11.4mm、14.5mm | / | 5 | 各筛孔尺寸：长度/宽度 | 校准 | 1 | 137.7
102 | 粗集料压碎值测定仪 | 国标 | / | 4 | 1.试筒； 2.底板； 3.压柱。 | 校准 | 1 | 183.6
103 | 粗集料压碎指标测定仪 | 部标 | / | 4 | 1.试筒； 2.压柱； 3.底板； 4.金属筒。 | 校准 | 1 | 183.6
104 | 粗粒土电动击实仪 | BKJ-III | / | 1 | 大锤、小锤击实锤质量；击锤落高；锤头直径 击实筒高度 击实筒内径；外观 ；计数 | 校准 | 1 | 674.73
105 | 锉刀形夹具 | / | / | 1 | 1.外观检查； 2.工作尺寸检查。 | 校准 | 1 | 45.9
106 | 大变形 | / | 0.5级 | 2 | 参考检校规程 | 检定 | 1 | 918
107 | 大肚移液管 | 50mL | A级 | 5 | 参考检校规程 | 检定 | 1 | 27.54
108 | 大肚移液管 | 25mL | A级 | 3 | 参考检校规程 | 检定 | 1 | 27.54
109 | 大量程百分表 | （0～50）mm | 0.01mm | 4 | 参考检校规程 | 检定 | 1 | 45.9
110 | 大型马歇尔试模 | Ф152.4mm×115mm | / | 10 | 尺寸 | 校准 | 1 | 459
111 | 带表扭矩扳子 | (0～6）Nm | / | 1 | 参考检校规程 | 检定 | 1 | 82.62
112 | 单标线容量瓶 | 50mL | A级 | 9 | 参考检校规程 | 检定 | 1 | 41.31
113 | 单标线容量瓶 | 100mL | A级 | 20 | 参考检校规程 | 检定 | 1 | 41.31
114 | 单标线容量瓶 | 250mL | A级 | 1 | 参考检校规程 | 校准 | 1 | 41.31
115 | 单标线容量瓶 | 500mL | A级 | 12 | 参考检校规程 | 检定 | 1 | 41.31
116 | 单标线容量瓶 | 1000mL | A级 | 5 | 参考检校规程 | 检定 | 1 | 41.31
117 | 单标线容量瓶 | 2000mL | A级 | 3 | 参考检校规程 | 检定 | 1 | 41.31
118 | 单标线吸量管 | 2mL | A级 | 10 | 参考检校规程 | 检定 | 1 | 41.31
119 | 单标线吸量管 | 5mL | A级 | 9 | 参考检校规程 | 检定 | 1 | 41.31
120 | 单标线吸量管 | 10mL | A级 | 7 | 参考检校规程 | 检定 | 1 | 41.31
121 | 单标线吸量管 | 25mL | A级 | 3 | 参考检校规程 | 检定 | 1 | 41.31
122 | 单标线吸量管 | 50mL | A级 | 4 | 参考检校规程 | 检定 | 1 | 41.31
123 | 单标线吸量管 | 100mL | A级 | 2 | 参考检校规程 | 检定 | 1 | 41.31
124 | 单杠杆中压固结仪 | WG | / | 1 | 1.杠杆式固结仪鉴别力阈； 2.杠杆式固结仪输出力值； 3.大环刀（三个）（内径、高度、外径）； 4.小环刀（（三个）内径、高度、外径）； 5.单杠杆中压固结仪砝码质量（7个）； 6.单杠杆中压固结仪透水石直径（3个） 7.透水板（直径）。 | 校准 | 1 | 1652.4
125 | 单卧轴强制式混凝土搅拌机 | HJW-60 | / | 3 | 1.主轴转速； 2.叶片与侧刮板与搅拌筒壁之间间隙。 | 校准 | 1 | 183.6
126 | 单向抓游标卡尺 | 0-300mm | 0.02mm | 2 | 参考检校规程 | 检定 | 1 | 13.77
127 | 刀口尺 | 500mm | / | 2 | 1.外观检查； 2.测量面的直线度。 | 校准 | 1 | 22.95
128 | 刀口形直角尺 | / | 0级 | 1 | 参考检校规程 | 检定 | 1 | 32.13
129 | 地震波探测仪 | TST | / | 1 | 1.测量值（相对误差ms）； 2.模/数转换精度； 3.增益动态范围； 4.通频带范围； 5.输人阻抗； 6.触发信号延迟时间； 7.固有频率允许偏差； 8.振幅允许偏差； 9.相位允许偏差； 10.失真度； 11.绝缘电阻； 12.大线电缆道间绝缘电阻； 13.大线道对地绝缘电阻 14.参考灵敏度 15.频率响应 16.幅值非线性度 | 校准 | 1 | 918
130 | 地质罗盘 | DQY-1 | 1° | 1 | 1.外观与工作正常性检查； 2.测角器读数误差； 3.指针。 | 校准 | 1 | 68.85
131 | 低温柔性试验仪 | DWR-5 | 0.1℃ | 1 | 1.温度检校（-15℃、-20℃、-25℃）； 2.时间校准（60min、120min）； 3.不旋转圆筒直径 4.下圆筒直径； 5.测试速度。 | 校准 | 1 | 688.5
132 | 低温试验箱 | DX-200-40 | 1℃ | 6 | 温度：'-40℃，-35℃、-25℃，-20℃，-18℃（上下偏差/均匀度/波动度） | 校准 | 1 | 321.3
133 | 低温液晶显示延伸度测定仪 | SYD-4508C | / | 1 | 1.拉伸装置示值误差：分度值、误差； 2.拉伸装置摆动量； 3.拉伸速率误差； 4.拉伸速率重复性； 5.温度变化量：5℃，10℃,15℃，20℃，25℃。 | 校准 | 1 | 367.2
134 | 低温溢流水箱 | LHYL-III | ±0.1℃ | 7 | 集料室： 1.温度：20 ℃，要求(15～25）℃； 2.23 ℃，要求(15～25）℃） 化学室： 1.检校温度：（10℃、15℃、20℃、23℃、25℃、30℃、35℃、40℃、45℃）。 沥青室： 1.温度示值误差（10℃，25℃，30℃）℃ | 校准 | 1 | 550.8
135 | 电测水位计 | YL-WAG | 1.0mm | 4 | 1.线纹宽度； 2.示值误差。 | 校准 | 1 | 110.16
136 | 电动锚杆拉拔仪 | JW-30 | / | 1 | 参考检校规程 | 校准 | 1 | 321.3
137 | 电动铺砂仪 | LD-138 | / | 1 | 参考检校规程 | 校准 | 1 | 110.16
138 | 电动相对密度仪 | JDM-1 | / | 1 | 击锤质量、击锤落高、试筒尺寸、量筒容积 | 校准 | 1 | 321.3
139 | 电脑摆式摩擦系数测定仪 | BM-V | 1BPN | 7 | 1.外观； 2.摆的总质量； 3.摆动轴心距摆重心的距离； 4.橡胶片下端与摆动轴心的距离； 5.最大正向静压力； 6.滑溜块总质量； 7.滑溜块橡胶片长度； 8.滑溜块橡胶片宽度； 9.滑溜块橡胶片厚度； 10.滑溜块橡胶片邵氏硬度。 | 校准 | 1 | 550.8
140 | 电热鼓风干燥箱 | CS101-3 | 0.5℃ | 1 | 温度：（60、82、90、100、105、110、135、175、210）℃（上下偏差/均匀度/波动度） | 校准 | 1 | 550.8
141 | 电热鼓风干燥箱 | CS101-3EBN | 0.5℃ | 1 | 温度：60、90、100、105、110、135、175、210）℃（上下偏差/均匀度/波动度） | 校准 | 1 | 504.9
142 | 电热鼓风干燥箱 | FX101-3 | 分辨率≤1℃ | 1 | 交安室： 温度：60℃，105℃，110℃（上下偏差/均匀度/波动度） | 校准 | 1 | 275.4
143 | 电热鼓风干燥箱 | FX101-3 | ±1℃ | 1 | 土工室： 温度：50℃、60℃、70℃、80℃、100℃、105℃、110℃（上下偏差/均匀度/波动度） | 校准 | 1 | 459
144 | 电热鼓风干燥箱 | FX101-3 | ±1℃ | 1 | 无机结合料室： 温度：60℃、80℃、100℃、105℃、110℃（上下偏差/均匀度/波动度） | 校准 | 1 | 367.2
145 | 电热鼓风干燥箱 | FX101-3 | ±1℃ | 1 | 化学室1 温度：50℃、54℃、60℃、80℃、100℃、105℃、110℃、120℃、130℃、150℃、180℃）（上下偏差/均匀度/波动度） | 校准 | 1 | 642.6
146 | 电热鼓风干燥箱 | FX101-3 | ±1℃ | 1 | 防水材料室1 温度：（50℃、60℃、70℃、75℃、80℃、90℃、100℃、105℃）（上下偏差/均匀度/波动度） | 校准 | 1 | 504.9
147 | 电热鼓风干燥箱 | X101-4 | 分辨率≤1℃ | 1 | 温度：60℃，70℃，80℃，90℃，100℃，105℃，110℃，120℃，121℃，130℃，135℃，140℃，150℃，155℃，160℃，163℃，170℃，180℃，190℃，200℃，210℃，240℃（上下偏差/均匀度/波动度） | 校准 | 1 | 1009.8
148 | 电热鼓风干燥箱 | X101-4 | 分辨率≤1℃ | 5 | 温度校准点：60℃，105℃，160℃，170℃，180℃，185℃，190℃（上下偏差/均匀度/波动度） | 校准 | 1 | 459
149 | 电热鼓风干燥箱 | 101-4 | 分辨率≤1℃ | 1 | 温度：60℃，65℃、90℃，95℃，100℃，105℃，110℃（上下偏差/均匀度/波动度） | 校准 | 1 | 459
150 | 电热鼓风干燥箱 | 101-4 | 分辨率≤1℃ | 1 | 温度：110.0℃（上下偏差/均匀度/波动度） | 校准 | 1 | 275.4
151 | 电热恒温鼓风干燥箱 | DHG-9240A | / | 1 | 温度：40℃、60℃、100℃、105℃、110℃（上下偏差/均匀度/波动度） | 校准 | 1 | 367.2
152 | 电热偶温度计 | -200～1370℃ | 0.1℃ | 1 | 1.最大允许误差 ； 2.线性度不大于最大允许误差 （50℃，100℃，150℃，170℃，185℃） | 校准 | 1 | 367.2
153 | 电子密度计 | XF-120YT | / | 1 | 参考检校规程 | 校准 | 1 | 55.08
154 | 电子秒表 | ZS-ZRⅢ | 0.1s | 29 | 参考检校规程 | 检定 | 1 | 64.26
155 | 电子台秤 | TCS-100 | 10g | 6 | 参考检校规程 | 校准 | 1 | 114.75
156 | 电子台秤 | TCS-150 | 10g | 1 | 参考检校规程 | 校准 | 1 | 114.75
157 | 电子天平 | BH-30 | 1g | 1 | 参考检校规程 | 检定 | 1 | 224.91
158 | 电子天平 | JS30-01 | 0.1g | 7 | 参考检校规程 | 检定 | 1 | 224.91
159 | 电子天平 | ES20k-1D | 0.1g | 2 | 参考检校规程 | 检定 | 1 | 224.91
160 | 电子天平 | 15kg | 0.1g/Ⅱ | 15 | 参考检校规程 | 检定 | 1 | 224.91
161 | 电子天平 | YP30K-1 | 0.1g | 5 | 参考检校规程 | 检定 | 1 | 224.91
162 | 电子天平 | 5kg | 0.01g/Ⅱ级 | 22 | 参考检校规程 | 检定 | 1 | 224.91
163 | 电子天平 | 1kg | 0.001g/Ⅰ | 6 | 参考检校规程 | 检定 | 1 | 224.91
164 | 电子天平 | 200g | 0.1mg | 4 | 参考检校规程 | 检定 | 1 | 224.91
165 | 电阻式表面应变计 | DH1205 | / | 3 | 参考检校规程 | 校准 | 1 | 224.91
166 | 碟式液限仪 | CSDS-1 | / | 1 | 1.外观检测 2.尺寸偏差 3.工作性能检查 4.铜碟和连接块两者质量 之和 5.铜碟下落频率。 | 校准 | 1 | 137.7
167 | 顶击式标准振筛机 | ZBXS-92A | / | 1 | 1.振击次数； 2.摇振次数； 3.回转半径。 | 校准 | 1 | 321.3
168 | 动弹性模量测定仪 | DT-20 | <2% | 1 | 1.实测值误差：100Hz、500Hz、1000Hz、5000Hz、15000Hz、20000Hz； 2.重复性； 3.谐振频率准确度。 | 校准 | 1 | 367.2
169 | 读数显微镜 | JC-5 | / | 1 | 参考检校规程 | 检定 | 1 | 151.47
170 | 多功能电动击实仪 | / | / | 5 | 1.击实锤质量（重型、轻型）、击锤落高（重型、轻型）、锤头直径（重型、轻型）、击实筒高度（重型、轻型）、击实筒内径（重型、轻型）； 2.外观、计数。 3.击实频率:35次/分 4.击实锤体的侧母线与击实筒内壁的间隙：2~2.5(mm） | 校准 | 1 | 459
171 | 多功能混凝土超声波检测仪 | HC-U81 | / | 1 | 1.外观检查； 2.声时测量相对误差（电信号方法）； 3.声时测量相对误差（声信号方法）； 4.幅值测量级线性； 5.发射电压稳定度； 6.接受系统频率范围； 7.通道隔离度（多通道声波检测仪）； 8.裂缝宽度。 | 校准 | 1 | 688.5
172 | 多功能坡度仪 | ±90° | / | 1 | 参考检校规程 | 校准 | 1 | 100.98
173 | 多功能全自动沥青压力试验仪 | SYD-0730A | ±0.01kN | 1 | 1.力值；2.位移；3试件支座跨距；4温度；5.加载速率。 | 校准 | 1 | 1000.62
174 | 多功能循环恒温水浴 | HWY-10 | ±0.2℃ | 2 | 温度：5℃，10℃，15℃，20℃，25℃，30℃，40℃ | 校准 | 1 | 459
175 | 砝码 | 1mg～200g | F1 | 2 | 参考检校规程 | 检定 | 1 | 784.89
176 | 砝码 | 5kg、10kg | M1 | 2 | 参考检校规程 | 检定 | 1 | 45.9
177 | 砝码 | 1g(3个)、2g、5g、10g(2个)、20g、50g、100g | F2 | 2 | 参考检校规程 | 检定 | 1 | 321.3
178 | 砝码 | 1-1000g | / | 2 | 参考检校规程 | 检定 | 1 | 1225.53
179 | 反光膜附着性能测定仪 | RP-910C | / | 1 | 1.支架顶部方孔尺寸（长×宽）； 2.支架顶部与底部之间的高度； 3.砝码质量。 | 校准 | 1 | 780.3
180 | 反光膜耐冲击性能测试仪 | RP-910B | / | 1 | 1.架体外形尺寸：上托盘宽，上托盘圆孔直径，上托盘与底座之间高度； 2.冲击球质量。 | 校准 | 1 | 160.65
181 | 反拉式有效预应力检测仪 | SRS-PTT-R | 1级 | 1 | 1.外观； 2.荷载示值误差； 3.示值重复性。 | 校准 | 1 | 1776.33
182 | 方孔筛 | 4.75mm | / | 1 | 参考检校规程 | 检定 | 1 | 27.54
183 | 防腐层附着性能试验装置 | RP-960F | 0.001KN/0.001MPa | 1 | 1.试验台丝杆螺距； 2.回转半径； 3.砝码质量。 | 校准 | 1 | 183.6
184 | 防腐层抗弯曲试验装置 | QTY-32 | / | 1 | 轴棒直径要详细： 1.轴棒直径（mm）：2，3，4，5，6，8，10，12，14，16：，20，25，32。 | 校准 | 1 | 321.3
185 | 防水卷材不透水仪 | JT3-III | / | 1 | 1.压力校准：（0.1、0.2、0.3、0.4、0.5、0.6） 2.时间：30min、1h、2h、24h 3.3个十字开封盘； 4.3个7孔圆盘尺寸：圆盘内外直径。 | 校准 | 1 | 550.8
186 | 防眩板抗冲击试验装置 | STT-701 | / | 1 | 钢球质量 | 校准 | 1 | 110.16
187 | 防眩板抗风载荷试验装置 | RP-930F | ±1%（1.0级） | 1 | 1.标尺全范围示值误差； 2.各示值（100N，200N，300N，400N，600N，800N，1000N）相对误差（%）； 3.各示值（100N，200N，300N，400N，600N，800N，1000N）重复性相对误差（%）； 4.各位移（100mm，300mm，500mm，700mm）相对误差（%）； 5.各位移速率（5mm/min，15mm/min，20mm/min，100mm/min）相对误差。 | 校准 | 1 | 1041.93
188 | 放大镜 | 4倍 | / | 2 | 1.外观：仪器应成像清晰、无油迹、灰尘、水渍和霉点等影响使用； 2.各校准值（1.0倍，2.0倍，3.0倍，4.0倍） | 校准 | 1 | 151.47
189 | 放大镜 | 3倍 | / | 1 | 1.外观：无锈迹、碰伤、明显划痕等缺陷。； 2.倍数2.0,3.0。 | 校准 | 1 | 151.47
190 | 放大镜 | MJ-C10D | / | 1 | 放大倍数：6倍 | 校准 | 1 | 151.47
191 | 放大镜 | MJ-C8A | 8倍 | 1 | 放大倍数：8倍 | 校准 | 1 | 151.47
192 | 分层沉降计 | YL-STI | ±3m | 4 | 1.线纹宽度； 2.示值误差 | 校准 | 1 | 137.7
193 | 分度吸量管 | 10mL | A级/0.01ml | 8 | 参考检校规程 | 检定 | 1 | 41.31
194 | 分度吸量管 | 0～10ml | A级/0.01ml | 10 | 参考检校规程 | 检定 | 1 | 41.31
195 | 分度吸量管 | 5mL | A级/0.01ml | 8 | 参考检校规程 | 检定 | 1 | 41.31
196 | 分离式油压千斤顶 | QF630T | / | 4 | 参考检校规程 | 检定 | 2 | 270
197 | 分离式油压千斤顶 | QF20T | / | 1 | 参考检校规程 | 检定 | 2 | 270
198 | 分离式油压千斤顶 | QF50T | / | 1 | 参考检校规程 | 检定 | 2 | 270
199 | 分离式油压千斤顶 | QF200T-20B | / | 1 | 参考检校规程 | 检定 | 2 | 540
200 | 风速风向仪 | PLC-16025 | \ | 1 | 1.外观； 2.示值误差； 3.风速检测范围。 | 校准 | 1 | 321.3
201 | 风速仪 | AVM-05 | 0.01，±3% | 1 | 1.校准范围； 2.标准值； 3.显示值。 | 校准 | 1 | 321.3
202 | 负荷轮试验试模 | 厚度6.4mm | / | 3 | 尺寸 | 校准 | 1 | 137.7
203 | 负荷轮试验试模 | 厚度12.7mm | / | 3 | 尺寸 | 校准 | 1 | 137.7
204 | 干湿温度计 | TAL-2 | 0.5℃ | 84 | 1.外观； 2.示值误差 | 校准 | 1 | 45.9
205 | 干湿温度计（数显） | HTC-1 | 0.1℃ | 7 | 1.外观； 2.示值误差 | 校准 | 1 | 114.75
206 | 钢棒 | 直径10mm | / | 1 | 直径 | 校准 | 1 | 110.16
207 | 钢构件镀锌层附着性能测定仪 | STT-940 | / | 1 | 1.锤头尺寸及质量； 2.锤柄尺寸及质量； 3.底座尺寸。 | 校准 | 1 | 780.3
208 | 钢结构防火涂料测厚仪 | GJG-2 | / | 1 | 示值误差 | 校准 | 1 | 167.54
209 | 钢筋标距仪 | BJ-Ⅱ | 5mm/10mm | 1 | 1.任意相邻标记点间距离； 2.最远两标记点间距离； 3.最远标记点间距离标记的重复性。 | 校准 | 1 | 183.6
210 | 钢筋残余变形测试仪 | YSJ260-5 | 1级 | 1 | 1.外观与质量； 2.标距相对误差； 3.分辨力误差（绝对）； 4.示值误差（绝对）、示值进回程相对误差。 | 校准 | 1 | 918
211 | 钢筋反复弯曲试验机 | JWJ-10 | ±0.01° | 1 | 1.圆柱支辊半径；2.距离；3.拔杆孔直径。4.弯曲角度；5.力值 | 校准 | 1 | 596.7
212 | 钢筋焊点拉伸夹具 | φ2.5mm、φ2.7mm、φ2.95mm、φ3.0mm、φ3.5mm、φ4.0mm、φ5.0mm | / | 1 | 1.外观检查； 2.尺寸。 | 校准 | 1 | 321.3
213 | 钢筋扫描仪校准试块 | HC-GYS1 | / | 2 | 1、测量重复性； 2、保护层厚度示值误差 3、钢筋直径示值误差； 4、最大允许误差。 | 校准 | 1 | 183.6
214 | 钢筋锈蚀检测仪 | HC-X6-G | ±0.1kΩ·cm | 2 | 1、电位测量（示值误差、分辨力、稳定性）； 2、输出电位（示值误差、稳定性、调节细度）； 3、电阻率（示值误差、电阻率最大允许误差、重复性、变异系数） | 校准 | 1 | 321.3
215 | 钢筋正反向弯曲试验机 | LWS-40A | ±0.01° | 1 | 1工作转盘角度；2弯头直径 | 校准 | 1 | 596.7
216 | 钢卷尺 | 5m | 0.5mm/I级 | 2 | 参考检校规程 | 检定 | 1 | 9.18
217 | 钢卷尺 | 5m | 1mm/Ⅱ级 | 19 | 参考检校规程 | 检定 | 1 | 9.18
218 | 钢卷尺 | 7.5m | 1mm/Ⅱ级 | 4 | 参考检校规程 | 检定 | 1 | 13.77
219 | 钢卷尺 | 10m | 1mm/Ⅱ级 | 5 | 参考检校规程 | 检定 | 1 | 16.07
220 | 钢卷尺 | 30m | 1mm/Ⅱ级 | 1 | 参考检校规程 | 检定 | 1 | 43.61
221 | 钢卷尺 | 50m | 1mm/Ⅱ级 | 3 | 参考检校规程 | 检定 | 1 | 71.15
222 | 钢卷尺 | HY-1053X | 1mm/Ⅱ级 | 1 | 参考检校规程 | 检定 | 1 | 71.15
223 | 钢丝间泌水试验仪 | φ100×160mm | / | 1 | 参考检校规程 | 校准 | 1 | 133.11
224 | 钢直尺 | 300mm | 0.5mm | 9 | 参考检校规程 | 检定 | 1 | 18.36
225 | 钢直尺 | 300mm | 1mm | 3 | 参考检校规程 | 检定 | 1 | 18.36
226 | 钢直尺 | 500mm | 1mm | 10 | 参考检校规程 | 校准 | 1 | 18.36
227 | 钢直尺 | 600mm | 1mm | 22 | 参考检校规程 | 检定 | 1 | 18.36
228 | 钢直尺 | 1000mm | 1mm | 10 | 参考检校规程 | 检定 | 1 | 18.36
229 | 钢制护栏立柱埋深冲击弹性波检测仪 | EDMA-1 | ≤0.01m | 1 | 1.声时测量相对误差，电信号最大相对误差； 2.幅值测量级线性(频率:50kHz。 3.接收系统频率响应范围。 | 校准 | 1 | 913.41
230 | 高低温交变湿热试验箱 | GDW-408 | ≤±0.5℃ | 1 | 1.设定值为温度（60.00℃）,湿度（50.0%RH）时：温度偏差/温度均匀度/温度波动度，湿度偏差/湿度均匀度/湿度波动度； 2.设定值为温度（23.00℃）,湿度50.0%RH时：温度偏差/温度均匀度/温度波动度，湿度偏差/湿度均匀度/湿度波动度； 3.设定值为温度（47.00℃）,湿度（96.0%RH）时：温度偏差/温度均匀度/温度波动度，湿度偏差/湿度均匀度/湿度波动度； 4.设定值为温度（70.00℃）时：温度偏差/温度均匀度/温度波动度； 5.设定值为温度（-7.00℃）时：温度偏差/温度均匀度/温度波动度； 6.设定值为温度（-40.00℃）时：温度偏差/温度均匀度/温度波动度。 | 校准 | 1 | 596.7
231 | 高精度涂层测厚仪（磁性） | Leeb210 | B级 | 1 | 参考检校规程 | 检定 | 1 | 167.54
232 | 高精度涂层测厚仪（电涡流） | Leeb211 | B级 | 1 | 参考检校规程 | 检定 | 1 | 167.54
233 | 高强度混凝土回弹仪 | HT 450-A | / | 2 | 参考检校规程 | 检定 | 2 | 137.7
234 | 高强回弹仪钢砧 | GZ I | / | 2 | 1、冲击面硬度 2、钢砧质量。 | 校准 | 1 | 183.6
235 | 高速冷冻离心机 | HR26M | / | 1 | 1.转速示值相对误差； 2.转速稳定度。 | 校准 | 1 | 321.3
236 | 高温流淌试验仪 | / | / | 1 | 1.凹槽深度 2.凹槽外斜面与水平面夹角。 | 校准 | 1 | 459
237 | 工作测力仪 | ES-1.2kN | Ⅰ级 | 4 | 参考检校规程 | 检定 | 1 | 224.91
238 | 工作测力仪 | ES-7.5kN | Ⅰ级 | 3 | 参考检校规程 | 检定 | 1 | 224.91
239 | 工作测力仪 | ES-1.2kN | Ⅰ级 | 4 | 参考检校规程 | 检定 | 1 | 224.91
240 | 工作测力仪 | 30kN | Ⅰ级 | 1 | 参考检校规程 | 检定 | 1 | 224.91
241 | 工作测力仪 | 100kN | Ⅰ级 | 1 | 参考检校规程 | 检定 | 1 | 224.91
242 | 工作用玻璃液体温度计 | 0～50℃ | 0.1℃ | 22 | 参考检校规程 | 检定 | 1 | 13.77
243 | 工作用玻璃液体温度计 | 0～50℃ | 0.2℃ | 5 | 参考检校规程 | 检定 | 1 | 13.77
244 | 工作用玻璃液体温度计 | 0～100℃ | 0.2℃ | 5 | 参考检校规程 | 检定 | 1 | 13.77
245 | 工作用玻璃液体温度计 | 0～100℃ | 1.0℃ | 4 | 参考检校规程 | 检定 | 1 | 13.77
246 | 工作用玻璃液体温度计 | 50～100℃ | 0.1℃ | 1 | 参考检校规程 | 检定 | 1 | 13.77
247 | 工作用玻璃液体温度计 | 0～200℃ | 1.0℃ | 3 | 参考检校规程 | 检定 | 1 | 13.77
248 | 工作用玻璃液体温度计 | 0～200℃ | 2.0℃ | 3 | 参考检校规程 | 检定 | 1 | 13.77
249 | 工作用玻璃液体温度计 | 0～300℃ | 1.0℃ | 13 | 参考检校规程 | 检定 | 1 | 13.77
250 | 工作用玻璃液体温度计 | 0～300℃ | 2.0℃ | 16 | 参考检校规程 | 检定 | 1 | 13.77
251 | 工作用玻璃液体温度计 | 0～400℃ | 1℃ | 2 | 参考检校规程 | 检定 | 1 | 13.77
252 | 工作用玻璃液体温度计 | 0～400℃ | 2℃ | 3 | 参考检校规程 | 检定 | 1 | 13.77
253 | 工作用玻璃液体温度计 | -30～50℃ | 0.2℃ | 1 | 参考检校规程 | 检定 | 1 | 13.77
254 | 公路工程检测尺 | 3m | / | 7 | 1.水泡,水平零位检查；2.工作面的直线度(mm)。 | 校准 | 1 | 110.16
255 | 管材测厚仪 | MTSH-8 | 0.01mm | 1 | 校准点：0.000mm，5.000mm，10.000mm，15.000mm，20.000mm | 校准 | 1 | 167.54
256 | 管材内径测定仪 | MTSH-10A | / | 1 | 1.位移点（mm）：50，60，70，75，90，100，115，130 | 校准 | 1 | 224.91
257 | 管材柔韧性试验仪 | MTSH-4 | / | 1 | 球形塞规直径（标准值47.5mm/57mm/71.25mm/85.5mm/95mm/109.25mm/123.5mm）弧形模版曲率半径1500mm/1800mm | 校准 | 1 | 110.16
258 | 灌砂筒 | φ200 | / | 7 | 参考检校规程 | 校准 | 1 | 183.6
259 | 灌砂筒 | φ150 | / | 5 | 参考检校规程 | 校准 | 1 | 183.6
260 | 灌砂筒 | φ100 | / | 4 | 参考检校规程 | 校准 | 1 | 183.6
261 | 灌水法测定仪 | GSF-1 | 0.1mL | 4 | 参考检校规程 | 校准 | 1 | 183.6
262 | 国家新标准土壤筛 | 0.075～60mm | / | 10 | 参考检校规程 | 校准 | 1 | 321.3
263 | 恒温低温水浴 | HWY-501A | ±0.1°C | 1 | 温度（5℃，10℃，15℃，20℃，25℃，30℃，40℃，60℃） | 校准 | 1 | 504.9
264 | 恒温恒湿箱 | LHS-250HC-II | 0.1℃，±3%RH | 1 | 1.外观； 2.设定值为温度（23.00℃）,湿度（50.0%RH）时：温度偏差/温度均匀度/温度波动度，湿度偏差/湿度均匀度/湿度波动度； 2.设定值为温度（47.00℃）,湿度96.0%RH时：温度偏差/温度均匀度/温度波动度，湿度偏差/湿度均匀度/湿度波动度； 3.设定值为温度（60.00℃）,湿度（50.0%RH）时：温度偏差/温度均匀度/温度波动度，湿度偏差/湿度均匀度/湿度波动度。 | 校准 | 1 | 413.1
265 | 恒温水浴 | HWY-501B | ±0.1°C | 1 | 温度：5℃、15℃、25℃、60℃ | 校准 | 1 | 321.3
266 | 恒温水浴 | HWY-501A | ±0.1°C | 1 | 温度：5℃、15℃、20℃、25℃、60℃ | 校准 | 1 | 367.2
267 | 恒温水浴箱 | DM-1030-DZ | 0.1℃ | 1 | 温度：20℃ | 校准 | 1 | 275.4
268 | 红外温度计 | GT303B | 0.1℃ | 2 | 1.外观； 2.示值误差。 | 校准 | 1 | 229.5
269 | 红外线测温仪 | 62MAX+ | / | 1 | 1.外观； 2.示值误差。 | 校准 | 1 | 229.5
270 | 厚度片 | 48.5μm、99.8μm、249μm、513μm、1024μm | ±3% | 1 | 参考检校规程 | 校准 | 1 | 41.31
271 | 环刀 | (75×52)mm | / | 3 | 尺寸 | 校准 | 1 | 137.7
272 | 回弹模量测定仪 | HM-1 | / | 1 | 1.承载板下端面直径（mm）：37.4、50 2.承载板下端面面积（cm3） 3.回弹模量测定仪承载板：直径、高（mm） 4.试筒：直径、高（mm） | 校准 | 1 | 321.3
273 | 混合料离心式快速抽提仪 | DLC-5（3.0） | / | 1 | 转速 | 校准 | 1 | 321.3
274 | 混凝土磁性震动台 | QZ-1 | / | 1 | 1.振幅； 2.振动台台面尺寸； 3.振动频率。 | 校准 | 1 | 321.3
275 | 混凝土弹性模量仪 | TM-2 | / | 1 | 上、下环中心距 | 校准 | 1 | 68.85
276 | 混凝土电通量测定仪 | HD-DTL | 0.05 mA | 1 | 1.输出电压； 2.测温误差； 3.电流测量：(10、20、50、100、200、500)MA； 4.12个试验槽（试验槽边长；试验槽厚度；槽直径；槽深度；注液孔直径） | 校准 | 1 | 826.2
277 | 混凝土干缩试模（塑料） | 100×100×515mm | / | 6 | 1.表面粗糙度；m 2.平面度； 3.垂直度； 4.尺寸：长、宽、高。 | 校准 | 2 | 321.3
278 | 混凝土干缩试模（铸铁） | 100×100×515mm | / | 6 | 1.表面粗糙度；m 2.平面度； 3.垂直度； 4.尺寸：长、宽、高。 | 校准 | 2 | 321.3
279 | 混凝土贯入阻力仪 | HG-1000S | 1N | 4 | 1.200N、400N、600N、800N、1000N各自的示值误差； 2.200N、400N、600N、800N、1000N各自的示值重复误差； 3.测力系统回零误差； 4.测针直径； 5.试样筒尺寸（上口直径；下口直径；高） | 校准 | 1 | 459
280 | 混凝土回弹仪 | ZC3-A | / | 5 | 参考检校规程 | 检定 | 2 | 137.7
281 | 混凝土抗渗试模 | φ185*φ175*150mm | / | 32 | 尺寸：上下口径/高 | 校准 | 2 | 110.16
282 | 混凝土抗弯拉试模（塑料） | 150×150×550mm | / | 27 | 1.表面粗糙度； 2.平面度； 3.垂直度； 4.尺寸：长、宽、高。 | 校准 | 2 | 110.16
283 | 混凝土抗压弹性模量试模 | 150×150×300mm | / | 24 | 1.表面粗糙度； 2.平面度； 3.垂直度； 4.尺寸：长、宽、高。 | 校准 | 2 | 110.16
284 | 混凝土抗压试模（塑料） | 150×150×150mm | / | 54 | 1.表面粗糙度； 2.平面度； 3.垂直度； 4.尺寸：长、宽、高。 | 校准 | 2 | 110.16
285 | 混凝土泌水率筒 | φ186mm | / | 18 | 1.直径；2.内高度；3.壁厚。 | 校准 | 1 | 206.55
286 | 混凝土收缩膨胀仪 | SP-540 | / | 1 | 标准杆长度 | 校准 | 1 | 45.9
287 | 混凝土压力泌水率仪 | SY-2 | 0.1 MP | 3 | 1.外观检查； 2.零位误差； 3.示值误差； 4.回程误差； 5.轻敲位移； 6.指针偏转平稳性； 7.缸体示值校准（内径；内高）。 | 校准 | 2 | 183.6
288 | 混凝土智能真空饱水机 | HD-BSJ | ±0.001MPa | 1 | 1.真空表示值误差：-0.095MPa，-0.098MPa； 2.保压功能； 3.30min时间控制误差。 | 校准 | 1 | 367.2
289 | 火焰光度计 | 7230G | / | 1 | 1.外观 2.稳定性； 3.重复性； 4.线性误差； 5.检测限； 6.响应时间； 7.样品吸喷量。 | 校准 | 1 | 179.01
290 | 机电百分表 | WBD-50B | 0.01mm | 1 | 1.外观； 2.基本误差 | 校准 | 1 | 20.66
291 | 基桩动测仪 | YL-PDT/KDI1001LT | / | 1 | 参考检校规程 | 校准 | 1 | 688.5
292 | 激光测距仪 | D510 | 0级 | 5 | 参考检校规程 | 检定 | 1 | 321.3
293 | 激光测距仪 | H-D100A | 2级 | 1 | 参考检校规程 | 检定 | 1 | 321.3
294 | 激光隧道断面检测仪 | HPSD-4 | ±1mm；0.1° | 2 | 1.外观及功能的检查； 2.照准部水准器轴验校； 3.激光定心标志点； 4.转角控制精度； 5、加常数； 6.测距重复性； 7.测距标准偏差； 8.测量示值误差； 9.基础性调整与校准； 10.水准器轴与竖轴的垂直度； 11.望远镜竖丝铅垂度； 12.望远镜视准轴对横轴的垂直度； 13.照准误差c； 14.横轴误差I； 15.竖盘指标差； 16.倾斜补偿器的零位误差； 17.补偿范围； 18.补偿准确度； 19.光学对中器视轴与竖轴重合度； 20.望远镜调焦时视轴的变动误差； 21.一测回水平方向标准偏差； 22.一测回竖直角测角标准偏差 | 校准 | 1 | 688.5
295 | 集料饱和面干试模 | / | / | 2 | 1.上口内径：下口内径； 2.高度； 3.金属捣棒：捣实端直径，质量。 | 校准 | 1 | 110.16
296 | 集料标准漏斗 | 细集料 | / | 3 | 1 漏斗上口内径； 2 流出口孔径； 3 漏斗高度； 4 漏斗颈长度。 | 校准 | 1 | 183.6
297 | 集料加速磨光机 | JM-III | / | 1 | 1.道路轮：（直径、宽度、转速320r/min）； 2.橡胶轮：（直径、宽度、硬度）； 3.粗砂输砂量，细砂输砂量，供水装置注水速率； 4.橡胶轮对道路轮的正向压力。 | 校准 | 1 | 321.3
298 | 集料洛杉矶磨耗筛 | 1.7mm方孔 | / | 1 | 1.网孔尺寸极限偏差m； 2.尺寸平均偏差； 3.金属丝直径 | 校准 | 1 | 367.2
299 | 集料软弱颗粒试验机 | RKL-1 | / | 2 | 1.测力量程1000N，精度10N； 2.位移行程； 3.校准点：(150N,250N,340N) 。 | 校准 | 1 | 183.6
300 | 加热伸缩测定仪 | ZSY-30 | 0.5mm | 1 | 1.钢直尺示值误差 2.钢直尺零位到凸起台边沿的距离 3.底板尺寸：长度、宽度、厚度。 | 校准 | 1 | 110.16
301 | 碱骨料流动度测定仪（流动度测试仪） | NLD-5 | 振幅10±2mm，振动频率10/6s | 1 | 1.跳动部分质量； 2.落距m，桌面直径； 3.刻圆直径； 4.跳动频率； 5.桌面工作面平面度，工作表面水平度； 6.捣棒直径、长度； 7.跳动部分总质量； 8.截锥圆模尺。 | 校准 | 1 | 367.2
302 | 碱骨料试验箱 | JKS | 控温精度≤±0.2℃ | 1 | 温度：40℃、80℃（上下偏差/均匀度/波动度） | 校准 | 1 | 321.3
303 | 碱活性比长仪 | BC-300 | / | 1 | 标准杆长度实测值 | 校准 | 1 | 137.7
304 | 碱活性试模（砂浆长度法）（国标） | 25mm*25mm*280mm | / | 10 | 1.长、宽、高：25mm； 2.工作面之间的垂直度、缝隙； 3.工作面的表面粗糙度。 | 校准 | 1 | 459
305 | 碱活性试模（砂浆长度法）（行标） | 25.4mm*25.4mm*285mm | / | 10 | 1.长、宽、高：25mm； 2.工作面之间的垂直度、缝隙； 3.工作面的表面粗糙度。 | 校准 | 1 | 459
306 | 建筑工程检测器 | JZC-D | / | 4 | 参考检校规程 | 校准 | 1 | 110.16
307 | 浆液自由泌水率及膨胀率试验仪 | HS-1000 | / | 10 | 1.仪器内径； 2.仪器深度m。 3.分度值； 4.800mL示值误差； | 校准 | 1 | 41.31
308 | 胶砂流动度仪 | NLD-3 | / | 4 | 1.圆盘桌面中心点落距； 2.振动25次的时间； 3.桌面直径、刻圆直径； 4.试模上口内径、试模下口内径、试模下口外径、试模高度 | 校准 | 1 | 367.2
309 | 阶梯试块（超声波测厚仪标准块） | 1.5、4、10、18mm | / | 1 | 参考检校规程 | 校准 | 1 | 45.9
310 | 接收瓶 | 50mL | / | 4 | 容积标线：50mL、100mL | 校准 | 1 | 41.31
311 | 结构层材料强度扭剪仪（拉伸仪） | HTNJ-1 | / | 1 | 参考检校规程 | 校准 | 1 | 183.6
312 | 精密积分声级计 | HS5671 | / | 1 | 1.外观检查； 2.指示声级调整； 3.声校准器的型号； 4.声压级； 5.在参考环境条件下指示的等效声级； 6.传声器型号； 7.传声器编号； 8.频率计权； 9.1kHz处频率计权： C频率计权相对A频率计权的偏差；Z频率计权相对A频率计权的偏差；测量结果的不确定度； 10.级线性：参考级范围（8kHz）：起始点指示声级：94 dB。其它级范围（1kHz）： 11.自生噪声； 12.时间计权； 13.单个猝发音； 14.重复猝发音（A计权）。 | 校准 | 1 | 192.78
313 | 精密声级计 | TES-1352S | / | 1 | 1.A C A差值 C差值：31.5、63、125、250、500、1000、2000、4000、8000； 2.声级计在参考环境条件下指示的等效自由场声级：93.8dB； 3.调整前指示声级：93.8dB | 校准 | 1 | 192.78
314 | 精密水准仪 | DiNi03 | DSZ05级 | 4 | 参考检校规程 | 检定 | 1 | 247.86
315 | 精密压力表 | （0～60）MPa | / | 9 | 参考检校规程 | 检定 | 1 | 82.62
316 | 净浆流动度试模 | 36×60×60mm | / | 1 | 1.试模上口内径； 2.试模下口内径； 3.试模高度。 | 校准 | 1 | 45.9
317 | 静力触探仪 | CLD-3 | / | 1 | 1.探头、探杆尺寸； 2.绝缘电阻：探头绝缘电阻； 3.探头的技术性能：直线度、重复性误差、滞后误差。 | 校准 | 1 | 183.6
318 | 静载荷测试仪 | RSM-JC5(A) | 0.4级 | 1 | 1.荷载测试示值误差； 2.压力表精度：优于或等于0.4级； 3.位移测试示值误差； 4.分度值/分辨力； | 校准 | 1 | 1133.73
319 | 具塞滴定管 | 50mL | 0.01mL/B级 | 1 | 参考检校规程 | 检定 | 1 | 41.31
320 | 具塞滴定管 | 50mL（棕色） | 0.05mL/A级 | 5 | 参考检校规程 | 检定 | 1 | 41.31
321 | 具塞量筒 | 100ml | 1ml | 1 | 参考检校规程 | 检定 | 1 | 41.31
322 | 抗冻试模 | 100×100×400mm | / | 13 | 1.表面粗糙度； 2.平面度； 3.垂直度； 4.尺寸：长、宽、.高。 | 校准 | 2 | 110.16
323 | 抗冻试模（铸铁） | 100×100×400mm | / | 13 | 1.表面粗糙度； 2.平面度； 3.垂直度； 4.尺寸：长、宽、.高。 | 校准 | 2 | 110.16
324 | 抗滑移系数检测仪 | HY-24 | / | 1 | 1.外观及附件； 2.零点输出、零点漂移； 3.重复性、直线度、滞后 | 校准 | 1 | 5397.84
325 | 抗静态荷载试验仪 | KJ-25 | 0.01KPa | 1 | 1.导轨； 2.荷载杆：荷载杆和穿刺工具应调整到包括支撑圆片质量； 3.荷载圆片质量：3kg、5kg； 4.穿刺工具：球状、直径、硬度50HRC、表面磨光无印记。 5.压强； 6.时间。 | 校准 | 1 | 436.05
326 | 抗渗试模（铁） | φ175×φ185×150 | / | 18 | 1.上口径； 2.下口径； 3.高； 4.缝隙。 | 校准 | 2 | 110.16
327 | 可程式恒温恒湿试验箱 | GDS-010 | / | 1 | 1.设定值为温度（23.00℃）,湿度（50.0%RH）时：温度偏差/温度均匀度/温度波动度，湿度偏差/湿度均匀度/湿度波动度； 2.设定值为温度（47.00℃）,湿度（96.0%RH）时：温度偏差/温度均匀度/温度波动度，湿度偏差/湿度均匀度/湿度波动度； 3.设定值为温度（70.00℃）时：温度偏差/温度均匀度/温度波动度； 4.设定值为温度（-7.00℃）时：温度偏差/温度均匀度/温度波动度。 | 校准 | 1 | 413.1
328 | 可见分光光度计 | 722 | 波长精度：±2nm | 1 | 参考检校规程 | 检定 | 1 | 380.97
329 | 克里夫兰开口闪点试验器 | SYD-3536 | / | 1 | 参考检校规程 | 校准 | 1 | 137.7
330 | 空盒气压表 | DYM3 | 0.1 | 2 | 参考检校规程 | 检定 | 1 | 229.5
331 | 孔道灌浆密实度检测仪 | SBA-HTF-S | / | 1 | 1.外观：外观完好、基本功能正常； 2.测量误差； 3.测量重复性。 | 校准 | 1 | 688.5
332 | 跨孔超声检测仪 | RS-ST06D(T) | / | 1 | 1.声时测量相对误差； 2.幅值测量级线性； 3.幅值测量范围； 4.发射电压幅值稳定度； 5.接受系统频率响应； 7.通道隔离度。 | 校准 | 1 | 688.5
333 | 跨孔超声检测仪 | YL-PST（FS) | / | 2 | 1.声时测量相对误差； 2.幅值测量级线性； 3.幅值测量范围； 4.发射电压幅值稳定度； 5.接受系统频率响应； 7.通道隔离度。 | 校准 | 1 | 688.5
334 | 雷氏沸煮箱 | FZ-31A | / | 5 | 1.箱体内部尺寸：长/宽/高； 2.自动控制时间：加热至沸腾时间30min、恒沸时间180min； 3.外观、沸腾时箱体150㎜等高线处的外表面温度； 4.电热管距箱底的净距离：20mm～30mm。 | 校准 | 1 | 321.3
335 | 雷氏夹 | Ф30×30mm | / | 50 | 参考检校规程 | 校准 | 2 | 27.54
336 | 雷氏夹测定仪 | LD-50 | 0.5mm | 4 | 1标尺测量范围。 2.标尺刻度相对误差。 3.膨胀值标尺基线圆弧半径，弹性标尺基线圆弧半径。 4.砝码质量。 5.模座圆弧半径。 | 校准 | 1 | 137.7
337 | 棱柱体水泥砼轴心抗压试模（铸铁） | 150×150×300mm | / | 18 | 1.表面粗糙度； 2.平面度； 3.垂直度； 4.尺寸：长、宽、.高。 | 校准 | 2 | 110.16
338 | 冷弯弯头（套） | / | / | 3 | 弯头直径 | 校准 | 1 | 110.16
339 | 李氏比重瓶 | （250+24）mL | 0.1mL | 22 | 参考检校规程 | 检定 | 1 | 68.85
340 | 立式砂浆搅拌机 | UJZ-15 | / | 4 | 1.筒体转速（逆向）：搅拌器转速（顺向）； 2.搅拌锅内径、深度，搅拌叶运转直径，刮板与搅拌筒壁之间工作间隙； 3.叶片与锅底、锅壁工作间隙。 | 校准 | 1 | 367.2
341 | 立式水泥砂浆收缩膨胀仪 | SP-176 | / | 1 | 标准杆长度实测值 | 校准 | 1 | 137.7
342 | 沥青比重瓶 | 25mL | / | 8 | 1.瓶塞直径； 2.凹陷部分深度； 3.瓶高； 4.瓶重； 5.容积 6.瓶塞中心孔径 | 校准 | 1 | 41.31
343 | 沥青标准黏度计 | SYD-0621 | ±0.1℃ | 1 | 1.水浴控温允差； 2.盛样管内径； 3.盛样管流孔直径允差； 4.流孔的长度； 5.10mm、5mm球塞直径，标记高度； 7.接收瓶容量100mL，（25，50，75，100mL刻度线示值误差）。 | 校准 | 1 | 459
344 | 沥青动力黏度测定仪 | SYD-0620B-1 | ±0.01℃ | 1 | 1.温度； 2.真空度示值误差； 3.计时装置； 4.毛细管的时标间距。 | 校准 | 1 | 459
345 | 沥青恩格拉黏度计 | WNE-1B-1 | ±0.1℃ | 1 | 1.内容器内径； 2.内容器底部至扩大部分间的高度； 3.内容器底部突出部分的深度； 4.内容器扩大部分的内径； 5.内容器扩大部分的高度； 6.从钉尖的水平面至流出管下边缘的距离； 7.流出管总长； 8.流出管突出部分的长度； 9.流出管在管顶水平面处的内径； 10.流出管下方末端的内径。 | 校准 | 1 | 321.3
346 | 沥青混合料理论最大相对密度仪 | LM-IV | / | 4 | 1.桶容积； 2.真空度、真空度达到稳定时间、真空表示值误差； 3.压力表示值误差 | 校准 | 1 | 321.3
347 | 沥青混合料劈裂夹具 | φ101.6*63.5、φ152.4*95.3、Ф63.5*101.5 | / | 2 | 1.压条宽度； 2.弧面半径。 | 校准 | 1 | 110.16
348 | 沥青混合料全自动抽提仪 | 20-1120 | / | 4 | 1转速：低速、高速； 2.筛子孔径最大标准偏差； 3.筛子金属丝直径。 | 校准 | 1 | 367.2
349 | 沥青混合料弯曲试验夹具 | / | / | 2 | 1.支点间距； 2.上压头半径、支座半径。 | 校准 | 1 | 110.16
350 | 沥青混合料真空饱水装置 | ZF-2 | / | 2 | 真空度（97.3～98.7）kPa | 校准 | 1 | 367.2
351 | 沥青混合料自动拌和机 | BH-20 | ±5℃ | 4 | 1.搅拌叶自转速度； 2.搅拌叶公转速度； 3.1.5min时间控制； 4.3min时间控制； 5.加热拌和锅温度（℃）：160、180； 6.容积 | 校准 | 1 | 642.6
352 | 沥青混凝土集料筛 | 0.075-53mm | / | 4 | 尺寸 | 校准 | 1 | 27.54
353 | 沥青蜡含量试验仪 | WSY-010A | ±0.1℃ | 1 | 温度：-20℃ | 校准 | 1 | 321.3
354 | 沥青路面渗水试验仪 | HDSS-II | / | 6 | 参考检校规程 | 校准 | 1 | 229.5
355 | 沥青滤筛 | 0.15mm、0.3mm、0.6mm、1.18mm、2.36mm | / | 6 | 参考检校规程 | 校准 | 1 | 27.54
356 | 沥青黏韧性测试仪 | SYD-0624 | / | 1 | 参考检校规程 | 校准 | 1 | 817.02
357 | 沥青黏韧性试模 | / | / | 1 | 盛样皿内径,深,壁厚,尺寸公差 | 校准 | 1 | 110.16
358 | 沥青软化点试验器 | SYD-2806F | ±0.5℃ | 4 | 1.肩环支撑板与下支撑板上表面(或下落高度基准线距离，下支撑板下表面距玻璃烧杯底部的距离； 2.肩环几何尺寸； 3.钢球直径，钢球定位器定位孔直径，钢球质量； 4.玻璃烧杯的尺寸及容积； 5.升温速率,软化点温度示值误差 | 校准 | 1 | 459
359 | 沥青延度试验器 | SYD-4508C | / | 4 | 1.拉伸装置示值误差：分度值，误差 2.拉伸装置摆动量 3.拉伸速率误差： 50 mm/min，10mm/min 4.拉伸速率重复性： 5.温度变化量（5℃，10℃,15℃，20℃，25℃） | 校准 | 1 | 908.82
360 | 沥青运动黏度试验仪 | SYD-265E | ±0.1℃ | 1 | 1.温度波动度，温度场均匀度； 2.温度示值误差（60℃，135℃） | 校准 | 1 | 321.3
361 | 量水器 | 170mL | 0.5mL | 6 | 1.外观；2.示值误差；3.精度 | 校准 | 1 | 41.31
362 | 裂缝宽度观测仪 | HC-CK101 | 0.005mm | 4 | 1、示值误差； 2、仪器自带宽度标准版；宽度刻线均匀性。 | 校准 | 1 | 321.3
363 | 裂解加热炉 | SYD-0615-1 | / | 1 | 参考检校规程 | 校准 | 1 | 321.3
364 | 路面标线涂料抗压夹具 | / | / | 6 | 1.外观检查； 2.工作尺寸检查。 | 校准 | 1 | 110.16
365 | 路面标线涂料软化点测试仪 | LHDF-6 | (5.0±0.5)℃/min | 1 | 1.肩环底面与下支撑板上表面的尺寸； 2.加热至80℃后的升温速率（介质为甘油）； 3.尺寸（2套）：肩环上径、肩环下径、高、钢球定位孔直径、钢球直径、钢球质量。 | 校准 | 1 | 413.1
366 | 路面材料强度试验机 | YZM-IIA | / | 4 | 参考检校规程 | 校准 | 1 | 1225.53
367 | 路面材料强度仪 | LQL-100 | / | 1 | 1.示值误差：5KN、10KN、15KN、20KN、25KN、30KN、35KN、40KN、45KN、60KN、80KN、120KN、150KN； 2.升降台上升速率。 | 校准 | 1 | 1225.53
368 | 路面构造深度仪 | PS-1 | / | 4 | 参考检校规程 | 校准 | 1 | 110.16
369 | 路面横断面尺 | LHHD-II | ≤1mm | 1 | 参考检校规程 | 校准 | 1 | 110.16
370 | 路面回弹弯沉值测定仪 | 5.4m | / | 8 | 参考检校规程 | 校准 | 1 | 183.6
371 | 轮廓标耐密封测量仪 | LKB-MF | ±0.1℃ | 1 | 温度：5℃、50℃ | 校准 | 1 | 321.3
372 | 洛杉矶磨耗试验机 | MH-II | / | 1 | 1.滚筒内径711mm,内侧长度508mm,壁厚：12.0mm，隔板高89mm；厚度：25mmmm 2.滚筒转速30r/min～33 r/min； 3.钢球共计30个：直径45.6～47.5mm,质量为390g～445g | 校准 | 1 | 688.5
373 | 落锤冲击试验机 | 302A-1 | / | 1 | 1.砝码配重：250g，350g，375g，400g，500g，800g，1000g，1300g，2000g，2500g，3000g； 2.落锤高度：2000mm | 校准 | 1 | 367.2
374 | 氯离子电通量试模 | φ100×100mm | / | 9 | 1.直径 2.高 | 校准 | 2 | 110.16
375 | 氯离子电通量试模（铁） | φ100×200mm | / | 3 | 参考检校规程 | 检定 | 2 | 110.16
376 | 氯离子含量快速测定仪 | NELD-CL420 | ≤1% | 1 | 1.最大示值相对误差； 2.测量重复性。 1、外观； 2、电位分辨力； 3、相对示值误差； 4、测量重复性； | 校准 | 1 | 367.2
377 | 马歇尔电动击实仪 | / | / | 3 | 1.各击实垂体质量； 2.各提升高度； 3.各压实头直径。 | 校准 | 1 | 399.33
378 | 马歇尔稳定度试验仪 | / | / | 3 | 1.力值； 2.最大力值； 3.位移； 4.加载速率50mm/min； 5.压头曲率半径 | 校准 | 1 | 399.33
379 | 埋入式温度传感器 | TES-1310 | 0.1℃ | 1 | 1.外观：外观完好、基本功能正常； 2.示值误差。 | 校准 | 1 | 114.75
380 | 埋入式应变计 | YL-ASG | / | 5 | 1.基本误差；2.线性度；3.回程误差；4.重复性 | 校准 | 1 | 459
381 | 毛细管黏度计 | / | / | 8 | 1.C球、J球标定常数； 2.外观； 3.时间重复性； 4.常数复现性； 5.常数稳定性 | 校准 | 1 | 137.7
382 | 锚杆无损检测仪 | RSM-RBT(C) | / | 1 | 1.测量系统参考灵敏度； 2.测量系统幅频响应特性； 3.时间示值误差和频率示值误差； 4.系统噪声电压； 5.动态范围； | 校准 | 1 | 688.5
383 | 免靶标桥梁挠度仪 | HPQN-X | ±0.02mm | 1 | 1.外观； 2.测量精度： | 校准 | 1 | 1377
384 | 耐热性试验仪 | ZSY-9 | 0.01mm | 1 | 设备尺寸：按《建筑防水卷材试验方法 第11部分:沥青防水卷材 耐热性》GB/T 328.11-2007中规定进行。 | 校准 | 1 | 963.9
385 | 耐震精密压力表 | （0～100）MPa | 0.4级 | 5 | 参考检校规程 | 检定 | 1 | 64.26
386 | 能见度检测仪 | HPGV-5 | / | 1 | 1.透射比偏差(Ti-Ts)；2.示值误差；3.示值重复性 | 校准 | 1 | 459
387 | 扭转扳手 | ET3-060BN | / | 1 | 参考检校规程 | 检定 | 1 | 82.62
388 | 扭转试验机（金属线材） | K-JLN | / | 1 | 1.芯棒直径 2.扭转速率 3.砝码质量 | 校准 | 1 | 459
389 | 配伍性试验试模 | / | / | 1 | 1.套管内径30mm，高度70mm，厚度；10mm，底座直径68.9~69.0mm； 2.压头直径29.8mm，下部长度49mm，上部直径31~35mm，上部高度26mm | 校准 | 1 | 183.6
390 | 劈裂试验夹具 | / | / | 3 | 1.无机结合料室： 1.1 适配Φ50*50试件压条宽度； 1.2 适配Φ100*100试件压条宽度； 1.3 适配Φ150*150试件压条宽度； 1.4 适配Φ50*50试件弧面半径； 1.5 适配Φ100*100试件弧面半径； 1.6 适配Φ150*150试件弧面半径； 2.力学室1：弧面半径。 | 校准 | 1 | 110.16
391 | 拼接螺栓抗拉荷载夹具 | M16 | / | 1 | 1.外观检查； 2.尺寸工作检查 | 校准 | 1 | 110.16
392 | 漆膜冲击试验器 | QJL型 | / | 1 | 1.冲击锤质量:（1000）g; 2.标尺:标尺测量范围:0～1200（mm）,分度值:10mm,全范围示值误差:不大于1.0mm; 3.冲击头钢球直径:8.000（mm）。 | 校准 | 1 | 183.6
393 | 漆膜划格器 | QFH | / | 1 | 1.各切割刀齿顶角角度（º）：1mm，2mm，3mm； 2.各多刃切割刀齿间距偏差（μm）：1mm，2mm，3mm； 3.各多刃切割刀齿顶直线度（μm）：1mm，2mm，3mm； 4.各切割刀齿顶刃口宽度（mm）：1mm，2mm，3mm。 | 校准 | 1 | 321.3
394 | 漆膜磨耗仪 | JM-IV | 0～90r/min | 1 | 1.转盘转速（r/min）：60； 2.橡胶砂轮尺寸（mm）：1#橡胶砂轮直径/厚度，2#橡胶砂轮直径/厚度。 | 校准 | 1 | 688.5
395 | 漆膜制备器 | 四面100-200-300-400μm | / | 1 | 1.总宽度； 2.有效涂布宽度； 3.漆膜厚度误差(μm)：100，200，300，400。 | 校准 | 1 | 183.6
396 | 气流式盐雾腐蚀试验箱 | LYW-025 | ±0.1℃ | 1 | 1.外观； 2.温度：温度偏差，温度梯度，温度波动度； 3.盐雾沉降率（mL/(h*80cm2）： | 校准 | 1 | 550.8
397 | 千分表 | 0～12.7mm | 0.001mm | 3 | 参考检校规程 | 检定 | 1 | 18.36
398 | 千分表 | 0～1mm | 0.001mm | 10 | 参考检校规程 | 检定 | 1 | 18.36
399 | 千分表 | 0-12.7 mm/0.5″ | 0.001mm/0.00005″ | 4 | 参考检校规程 | 检定 | 1 | 18.36
400 | 轻型动力触探仪 | 10kg | / | 4 | 1.外观； 2.探头直径； 3.探头锥角； 4.落锤质量； 5.探杆高度误差； | 校准 | 1 | 110.16
401 | 倾角计 | YL-IMG-V2.0 | 0.1% FS | 6 | 1.外观及开关状态：外观完好、开关正常； 2.最小分划值； 3.量测范围； 4.示值误差。 | 校准 | 1 | 167.54
402 | 球型电子千分尺 | 0～25mm | 0.001mm | 1 | 参考检校规程 | 检定 | 1 | 22.95
403 | 全站仪 | TS60I0.5″R1000 | I级 | 2 | 参考检校规程 | 检定 | 1 | 918
404 | 全站仪 | GM-101 | II级 | 2 | 参考检校规程 | 检定 | 1 | 918
405 | 全自动比表面积测定仪 | FBT-9型 | / | 4 | 玻璃管：第一条刻度线到第二条刻度线距离（mm）：15；第一条刻度线到第三条刻度线距离（mm）：70。 1.设备：试料层体积； 2.透气圆筒直径：（12.70-12.75）mm； 3.穿孔板：直径（12.65-12.70）mm、厚度（0.9-1.1）mm、小孔个数：35个； 4.捣器：扁平槽宽度（2.7-3.3）mm、捣体底面与穿孔板间距：（14.5-15.5）mm； 5.漏气检查； 6.仪器常数校准：平均标准时间。 | 校准 | 1 | 459
406 | 全自动车辙试验仪 | LHCZ-10 | / | 2 | 1.橡胶实心轮胎外径、轮宽、厚、 2.60℃橡胶硬度（HA）； 3.行走距离、往返碾压速度； 4.加载装置接触压强、施加总荷载； 5.恒温室温度（45℃、60℃、70℃）； 6.位移（2、5、10、15、20mm），（3个位移计） | 校准 | 1 | 2556.63
407 | 全自动高强螺栓检测仪 | YJZ-500DII | / | 1 | 1.试验力示值误差、试验力示值重复性； 2.试验扭矩示值误差、试验扭矩示值重复性 | 校准 | 1 | 1083.24
408 | 全自动沥青软化点试验器 | SYD-2806F | / | 3 | 1.肩环支撑板与下支撑板上表面(或下落高度基准线距离，下支撑板下表面距玻璃烧杯底部的距离； 2.肩环几何尺寸； 3.钢球直径，钢球定位器定位孔直径，钢球质量； 4.玻璃烧杯的尺寸及容积； 5.升温速率,软化点温度示值误差 | 校准 | 1 | 459
409 | 燃烧法沥青含量测试仪 | RSY-7 | 0.1℃/0.1g(Ⅰ) | 3 | 1.温度（482℃、538℃）； 2.天平偏载误差； 3.天平重复性； 4.天平示值误差。 | 校准 | 1 | 459
410 | 热空气老化箱 | ZSY-32A | ±1℃ | 1 | 1.温度检校（80°C、70°C）； 2.悬挂转速r/m（5～10）； 3.悬挂和老化箱壁间距（至少50mm）； 4.空气置换次数（每小时3次～10次）； 5.空气流速（0.5m/s）。 | 校准 | 1 | 321.3
411 | 热球式风速仪 | QDF-6 | 0.01m/s | 1 | 参考检校规程 | 校准 | 1 | 229.5
412 | 热熔型涂料色度性能制样器 | 60*60*5mm | / | 6 | 试模：长度，宽度，深度 | 校准 | 1 | 137.7
413 | 人工砂片状颗粒含量筛 | 0.8mm、1.6mm、3.2mm | / | 3 | 1.筛孔长度（15mm） 2.筛孔宽度（0.8mm） 3.筛孔长度（15mm） 4.筛孔宽度（1.6mm） 5.筛孔长度（20mm） 6.筛孔宽度（3.2mm） | 校准 | 1 | 27.54
414 | 容量瓶 | 100ml | / | 1 | 参考检校规程 | 检定 | 1 | 41.31
415 | 容量瓶 | 250ml | / | 3 | 参考检校规程 | 检定 | 1 | 41.31
416 | 容量瓶 | 500ml | / | 14 | 参考检校规程 | 检定 | 1 | 41.31
417 | 容量瓶 | 1000ml | / | 12 | 参考检校规程 | 检定 | 1 | 41.31
418 | 容量筒 | 1L、3L、10L、15L、20L、30L | / | 5 | 1.内径； 2.净高； 3.壁厚； 4.底厚； 5.容积；（技术要求和容量有关） | 校准 | 1 | 110.16
419 | 乳化沥青存储稳定性试验管 | 250ml | 1ml | 12 | 1.主管内径； 2.上支管内径； 3.下支管内径； 4.250ml（310mm)刻线与底座距离； 5.250ml（310mm)刻线与主管管口距离； 6.250ml（310mm)刻线与上支管距离； 7.下支管与底座距离； 8.上支管与下支管距离； 9.下支管口与主管壁距离； 10.密封性 | 校准 | 1 | 137.7
420 | 乳化沥青负荷轮碾压试验仪 | SYD-0755 | / | 1 | 1.负荷轮碾压频率； 2.负荷轮曲柄半径； 3.负荷总质量； 4.计次误差 ； 5.负荷轮直径 ； 6.负荷轮宽度； 7.负荷轮橡胶硬度； 8.负荷轮跑偏量； 9.橡胶轮轮轴至曲柄连杆铰接轴的水平距离； 10.计数误差校核； 11.砂框内腔长。 | 校准 | 1 | 596.7
421 | 乳化沥青黏聚力测定仪 | SYD-0754 | / | 1 | 1.压头压力； 2.压头行程； 3.外观； 4.压头直径； 5.压头高度； 6.橡胶垫直径； 7.橡胶垫厚度； 8.硬度； 9.传力杆与测试台垂直度。 | 校准 | 1 | 229.5
422 | 乳化沥青黏聚力测定仪环形试模 | 6mm | / | 1 | 1.试模内径； 2.试模深。 | 校准 | 1 | 110.16
423 | 乳化沥青黏聚力测定仪环形试模 | 10mm | / | 1 | 1.试模内径； 2.试模深。 | 校准 | 1 | 110.16
424 | 乳化沥青湿轮磨耗仪 | SYD-0752 | / | 1 | 1.磨耗头转速:自转、公转； 2.磨耗头总质量(包括橡胶磨耗管)； 3.磨耗头的固定装置可在轴套内垂直活动范围； 4.磨耗管内径； 5.磨耗管壁厚； 6.磨耗管长度； 7.外层橡胶硬度； 8.试模内径； 9.试模厚度； 10.试样托盘为平底金属圆盘的内径、深度。 | 校准 | 1 | 459
425 | 乳化沥青微粒离子电荷试验器 | SYD-0653 | / | 2 | 1.直流电源电压； 2.计时器 分度值； 3.电极板尺寸：长、宽、厚； 4.两电极板间距离。 | 校准 | 1 | 183.6
426 | 乳化沥青稀浆封层稠度仪 | SYD-0751 | / | 1 | 1.圆锥试模顶面内径、底面内径、高度、壁厚、表面粗糙度、平面度、平行度、同轴度误差； 2.底板边长、厚度，金属板边长、厚度m； 3.金属板工作面和底板上表面粗糙度； 4.底板上表面和金属板工作面平面度。 | 校准 | 1 | 229.5
427 | 乳化沥青与粗集料黏附性试验仪 | SYD-0654 | / | 1 | 计时器：180s | 校准 | 1 | 64.26
428 | 软化点试模 | / | / | 4 | 几何尺寸 | 校准 | 1 | 110.16
429 | 塞尺 | 0.02～1.00mm | 0.01mm | 5 | 参考检校规程 | 检定 | 2 | 22.95
430 | 色彩色差仪 | RP-808E | / | 1 | 参考检校规程 | 检定 | 1 | 289.17
431 | 砂浆保水性试验仪 | / | / | 1 | 1.试模内径； 2.试模内部高度； 3.重物； 4.网格尺寸； 5.网格直径； 6.两片不透水片； 7.试模体积。 | 校准 | 1 | 110.16
432 | 砂浆稠度仪 | SZ-145 | / | 1 | 1.试锥与滑杅的质量； 2.锥底直径； 3.锥体高度； 4.砂浆容器筒高； 5.砂浆锥底内径； 6.垂直度； 7.刻度准确性。 | 校准 | 1 | 321.3
433 | 砂浆分层度仪 | φ150mm | / | 1 | 1.内径； 2.上节高度； 3.下节高度； | 校准 | 1 | 137.7
434 | 砂浆抗渗试模（铸铁） | φ70*φ80*30mm | / | 12 | 1.表面粗糙度； 2.缝隙； 3.平面度； 4.垂直度； 5.长、宽、高。 | 校准 | 2 | 110.16
435 | 砂浆扩展度筒 | / | / | 1 | 1.壁厚m； 2.上口直径、下口直径m； 3.高度； 4.捣棒直径、长度。 | 校准 | 1 | 137.7
436 | 砂浆密度测定仪 | / | / | 1 | 1.筒壁厚； 2.筒内径； 3.净高度； 4.容积。 | 校准 | 1 | 137.7
437 | 砂浆凝结时间测定仪 | ZKS-100 | / | 1 | 1.试针面积； 2.力值示值重复误差（10N、20N、40N、60N、80N、100N）； 3.回零误差。 | 校准 | 1 | 293.76
438 | 砂浆渗透仪 | SS-15 | / | 1 | 1.示值误差：0.300MPa、0.600MPa、0.900MPa、1.200MPa、1.500MPa； 6.水压力保持误差 ； 7.水压力设置误差； 8.计时误差； 9.试模尺寸。 | 校准 | 1 | 504.9
439 | 砂浆试模（塑料） | 70.7×70.7×70.7mm | / | 22 | 1.表面粗糙度； 2.平面度； 3.垂直度； 4.长、宽、高。 | 校准 | 2 | 110.16
440 | 砂浆试模（铸铁） | 70.7×70.7×70.7mm | / | 22 | 1.表面粗糙度； 2.缝隙； 3.平面度； 4.垂直度； 5长、宽、高。 | 校准 | 2 | 110.16
441 | 邵氏硬度计A | LX-A | ±1HA | 1 | 1.外观及各部分相互作用； 2.压针伸出长度和测量指示装置校准（压针伸出长度、压针伸出长度最大时、压针伸出长度为0mm时、压针伸出长度为1.25mm时、压针最大伸出长度在2.46mm时、压针最大伸出长度在2.54mm时）； 3.压针表面情况； 4.压阵几何形状校准（压针直径、压针、圆锥角）； 5.其他几何形状校准（压足直径、中孔直径、针尖到压足下端距离）； 6.力值校准。 | 校准 | 1 | 110.16
442 | 邵氏硬度计D | LX-D | ±1HD | 1 | 1.外观及各部分相互作用； 2.压针伸出长度和测量指示装置校准（压针伸出长度、压针伸出长度最大时、压针伸出长度为0mm时、压针伸出长度为1.25mm时、压针最大伸出长度在2.46mm时、压针最大伸出长度在2.54mm时）； 3.压针表面情况； 4.压阵几何形状校准（压针直径、压针、圆锥角）； 5.其他几何形状校准（压足直径、中孔、针尖到压足下端距离） 6.力值校准； | 校准 | 1 | 110.16
443 | 邵氏硬度块 | HA | / | 1 | 实测值 | 校准 | 2 | 252.45
444 | 深度游标卡尺 | （0～200）mm | 0.01mm | 1 | 参考检校规程 | 检定 | 1 | 13.77
445 | 深度游标卡尺 | （0～300）mm | 0.02mm | 1 | 参考检校规程 | 检定 | 1 | 13.77
446 | 生物显微镜 | UPT203i | / | 1 | 视场中心偏差,显微镜放大倍数偏差、双目显微镜左右两系统放大倍数差、双目显微镜左右视场中心偏差、示值误差 | 校准 | 1 | 270.81
447 | 声波探头 | / | / | 1 | 参考检校规程 | 检定 | 1 | 688.5
448 | 声校准器 | AWA6022A | II级 | 1 | 1.声压级；2.频率；3.总失真＋噪声 | 校准 | 1 | 128.52
449 | 盛浆容器 | φ140×75mm | / | 3 | 1.直径；2.高度 | 校准 | 1 | 110.16
450 | 湿轮磨耗模板 | / | / | 1 | 边长、圆孔孔径、厚度 | 校准 | 1 | 137.7
451 | 十字板剪切仪 | / | / | 1 | 1.十字板尺寸：板高、板宽、钻杆直径； 2.指示表示值误差：0.01mm、0.002mm、0.001mm 3.扭力测量设备：满量程线性度、重复性误差、滞后误差。 | 校准 | 1 | 321.3
452 | 拾振器 | 2D001V | / | 12 | 1.外观； 2.测量范围：位移、加速度； 3.频率响应。 | 校准 | 1 | 899.64
453 | 收敛计 | JSS20A | 小量程0.01mm，大量程1mm | 1 | 1.量具装置部分m， 2.测量范围； 3.全程示值误差； 4.钢卷尺(0～10m)、(10～20m)实测值修正； 5.线纹宽度、零点误差、示值误差。 | 校准 | 1 | 160.65
454 | 收缩皿 | / | / | 2 | 内径、高 | 校准 | 1 | 110.16
455 | 手持读数仪 | WH-IRI-V3.0 | / | 2 | 参考检校规程 | 校准 | 1 | 367.2
456 | 数显百分表 | 0～10mm | 0.01mm | 1 | 参考检校规程 | 检定 | 1 | 25.25
457 | 数显布洛维硬度计 | YHRSS-150 | / | 1 | 1.硬度计主轴与台面垂直度、升降丝杆与主轴轴线同轴度； 2.试验力； 3.压头、压痕测量装置、机架变形； 3.示值最大允许误差、示值重复性 4.硬度块值 | 校准 | 1 | 224.91
458 | 数显测温仪 | TES-1310 | / | 1 | 1.最大允许误差：（50℃，100℃，150℃，200℃，250℃，300℃，350℃，400℃）； 2.线性度不大于最大允许误差 | 校准 | 1 | 367.2
459 | 数显高度卡尺 | （0～300）mm | 0.01mm | 1 | 参考检校规程 | 检定 | 1 | 18.36
460 | 数显恒温水浴锅 | HHS-4S | ±0.5°C | 1 | 温度：40℃、60℃、80℃、100℃。 | 校准 | 1 | 413.1
461 | 数显恒温水浴锅 | HH-4 | / | 1 | 1.温度示值误差（96.5℃） | 校准 | 1 | 275.4
462 | 数显恒温油浴锅 | HH-S | 0.1℃ | 1 | 温度：170℃、180℃、185℃、190℃： 1.温度波动性校准； 2.温度均匀性校(上水平面最大温差）； 3.温度均匀性校(下水平面最大温差）； 4.温度均匀性校(工作区域最大温差）。 | 校准 | 1 | 321.3
463 | 数显尖头千分尺 | 0～25mm | 0.001mm | 1 | 参考检校规程 | 检定 | 1 | 68.85
464 | 数显角度尺 | （0～300）mm | 0.05° | 2 | 1.零位误差；； 2.各标准角度示值误差；； | 校准 | 1 | 183.6
465 | 数显卡尺 | （0～300）mm | 0.01mm | 17 | 参考检校规程 | 检定 | 1 | 18.36
466 | 数显卡尺 | （0～200）mmm | 0.01mm | 7 | 参考检校规程 | 检定 | 1 | 18.36
467 | 数显卡尺 | （0～500）mm | 0.01mm | 7 | 参考检校规程 | 检定 | 1 | 41.31
468 | 数显洛氏硬度计 | HRS-150 | 0.1HR | 1 | 1.硬度计主轴与台面垂直度、升降丝杆与主轴轴线同轴度； 2.试验力、压头、硬度计深度测量装置、机架变形； 3.示值允差、示值重复性 4.硬度块值 | 校准 | 1 | 367.2
469 | 数显面差尺 | JST-C30+ | 0.01mm | 1 | 1.校准点（mm）：-15.00，-10.00，-5.00，0.00，5.00，10.00，15.00。 | 校准 | 1 | 36.72
470 | 数显扭矩扳手 | 200N-1000N | / | 1 | 参考检校规程 | 检定 | 1 | 123.93
471 | 数显千分表 | 0～12.7mm | 0.01mm | 2 | 参考检校规程 | 检定 | 1 | 110.16
472 | 数显砂浆稠度仪 | SC-145 | ≤1m | 2 | 1.试锥与滑杅的质量； 2.锥底直径； 3.锥体高度； 4.砂浆容器筒高； 5.砂浆锥底内径； 6.垂直度； 7.刻度准确性。 | 校准 | 1 | 183.6
473 | 数显深度尺 | （0～300）mm | 0.01mm | 2 | 参考检校规程 | 检定 | 1 | 13.77
474 | 数显深度尺 | （0～12.7*0.01）mm | 0.01mm | 2 | 参考检校规程 | 检定 | 1 | 13.77
475 | 数显外径千分尺 | 25mm | 0.001mm | 2 | 参考检校规程 | 检定 | 1 | 20.66
476 | 数显维氏硬度计 | HVS-50 | / | 1 | 1.硬度计主轴与台面垂直度、升降丝杆与主轴轴线同轴度； 2.试验力、压头、压痕测量装置； 3.示值最大允许误差、示值重复性。 4.硬度块值 | 校准 | 1 | 367.2
477 | 数字式超声波探伤仪 | PXUT-330N | / | 2 | 参考检校规程 | 检定 | 1 | 192.78
478 | 数字式求积仪 | QCJ-2000 | / | 1 | 参考检校规程 | 检定 | 1 | 459
479 | 数字万用表 | BM91A | / | 1 | 1.直流电压； 2.交流电压； 3.直流电流； 4.交流电流； 5.电阻示值； | 校准 | 1 | 78.03
480 | 数字温度计 | RTS-380 | / | 4 | 示值误差 | 校准 | 1 | 188.19
481 | 水泥比长仪 | BC-300 | 0.001mm | 1 | 1.标准杆长度实测值； 2.百分表。 | 校准 | 1 | 137.7
482 | 水泥标准负压筛 | 80μm | / | 2 | 参考检校规程 | 校准 | 1 | 459
483 | 水泥稠度凝结测定仪（标准法） | （0～70）mm | 1mm | 4 | 参考检校规程 | 校准 | 1 | 293.76
484 | 水泥分样筛 | 0.9mm方孔 | / | 2 | 参考检校规程 | 校准 | 1 | 27.54
485 | 水泥分样筛 | 0.08mm的方孔 | / | 2 | 参考检校规程 | 校准 | 1 | 27.54
486 | 水泥负压筛 | 45μm | / | 3 | 参考检校规程 | 校准 | 1 | 27.54
487 | 水泥干缩试验箱 | SGS-350X | ±1.0℃；±3％R | 2 | 1.温度：20℃（上下偏差/均匀度/波动度）； 2.湿度：60%RH（上下偏差/均匀度/波动度）。 | 校准 | 1 | 321.3
488 | 水泥混凝土抗压试模（150mm铸铁） | 150×150×150mm | / | 54 | 1.表面粗糙度； 2.平面度； 3.垂直度； 4.长、宽、高。 | 校准 | 2 | 137.7
489 | 水泥混凝土抗压试模（塑料） | 100×100×100mm | / | 28 | 1.表面粗糙度； 2.平面度； 3.垂直度； 4.长、宽、高。 | 校准 | 2 | 137.7
490 | 水泥混凝土抗压试模（铸铁） | 100×100×100mm | / | 28 | 1.表面粗糙度； 2.平面度； 3.垂直度； 4.长、宽、高。 | 校准 | 2 | 137.7
491 | 水泥混凝土抗折试模（铸铁） | 550×150×150mm | / | 12 | 1.表面粗糙度； 2.平面度； 3.垂直度； 4.长、宽、高。 | 校准 | 2 | 137.7
492 | 水泥混凝土耐磨试验机 | TMS-04 | / | 1 | 1.试验力标称值误差（200N、300N、400N）； 2.水平转盘转速：17.5r/min，主轴转速612.5r/min 3.转速误差。 4.主轴：主轴与水平转盘垂直度、主轴与水平转盘中心距离、主轴升降行程、磨头最低点聚水平转盘工作面距离。 5.花轮磨头与花轮片：花轮内侧与轴心最小距离、花轮外侧与轴心的距离、每组花轮由两片花轮片转配间距、花轮片直径及厚度；花轮片边缘均矩形齿的齿宽及齿高。" | 校准 | 1 | 1377
493 | 水泥胶砂搅拌机 | JJ-20H | / | 4 | 参考检校规程 | 校准 | 1 | 321.3
494 | 水泥胶砂抗折夹具 | / | / | 4 | 1.加荷圆柱和支撑圆柱的直径； 2.加荷圆柱和支撑圆柱的有效长度； 3.两支撑圆柱的中心距离； 4.两支撑圆柱的平行度； 5.圆柱的间隙。 | 校准 | 1 | 137.7
495 | 水泥胶砂抗折试模 | 40×40×160mm | / | 24 | 1.试模底座表面粗糙度； 2.紧固后隔板和底座缝隙； 3.平面度公差； 4.垂直度； 5.长、宽、高； 6.试模质量。 | 校准 | 2 | 137.7
496 | 水泥胶砂收缩试模 | 40×40×160mm | / | 24 | 1.表面粗糙度； 2.缝隙； 3.平面度； 4.垂直度； 5.长、宽、高； | 校准 | 2 | 137.7
497 | 水泥胶砂振实台 | ZS-20H | / | 4 | 参考检校规程 | 校准 | 1 | 321.3
498 | 水泥净浆搅拌机 | NJ-160B | / | 4 | 1.自传、公转、自动控制程序； 2.搅拌锅尺寸（深度、内径、壁厚）； 3.搅拌叶片总长、搅拌有效长度、搅拌叶片总宽； 4.搅拌叶外延直径、叶片与锅底、锅壁间隙。 | 校准 | 1 | 459
499 | 水泥抗压夹具 | 40mm×40mm | / | 4 | 1.上、下压板尺寸 2.上、下压板粗糙度； 3.上、下压板平面度。 | 校准 | 1 | 110.16
500 | 水泥凝结时间测定仪（代用法） | （0～70）mm | 1mm | 4 | 1.外观； 2.标尺分度值； 3.标尺测量范围； 4.试锥锥角； 5.试锥锥高； 7.锥模工作高度； 8.总高度； 9.滑动杆与试锥总质量； 10.试锥同轴度； 11.滑动杆、试锥粗糙度。 | 校准 | 1 | 293.76
501 | 水泥试件水养护箱 | SBY-64B | ±1℃ | 4 | 温度：20℃（上下偏差/均匀度/波动度）。 | 校准 | 1 | 321.3
502 | 水泥细度负压筛析仪 | SY-150B | / | 4 | 标准压力值：0kPa、-2kPa、-4kPa、-6kPa、-8kPa、-10kPa | 校准 | 1 | 459
503 | 水泥压蒸釜 | YZF-2S | ±0.05MPa | 1 | 1.温度测量215.7℃； 2.控制器（45-75min之内压力升至2.0MPa,压力控制在2.0MPa并保持3小时以上）； 3.最大量程； 4.最小分度值。 | 校准 | 1 | 459
504 | 水平尺 | GWP-91A 500mm | / | 2 | 1.水平尺工作面的平面度； 2.线纹尺的示值误差； 3.水平尺的零位误差：水平尺工作面水平位置时,水平尺工作面铅垂位置时。 | 校准 | 1 | 36.72
505 | 水平尺 | GSF-1 | 0.1mL | 1 | 1.水平尺工作面的平面度； 2.线纹尺的示值误差； 3.水平尺的零位误差：水平尺工作面水平位置时,水平尺工作面铅垂位置时。 | 校准 | 1 | 36.72
506 | 塑料波纹管局部横向荷载试验机 | MTSH-1 | / | 1 | 1.校准点：800N； 2.压头：直径、长度。 | 校准 | 1 | 321.3
507 | 酸度计 | PHSJ-4F | 0.001级 | 1 | 参考检校规程 | 检定 | 1 | 128.52
508 | 隧道防水板焊缝气密性检测仪 | QM-1 | 0.02MPa | 1 | 1.标准值；2.被校仪器示值 | 校准 | 2 | 183.6
509 | 索氏萃取器 | MH-500 | / | 1 | 参考检校规程 | 校准 | 1 | 110.16
510 | 塔尺 | 5m | / | 1 | 参考检校规程 | 校准 | 1 | 36.72
511 | 台式矿粉离心机 | TD5A-WS | ±20r/min | 1 | 转速 | 校准 | 1 | 321.3
512 | 坍落度仪 | 100×200×300mm | / | 4 | 1.坍落度筒：壁厚、底部内径、顶部内径、高度、顶面和底面平面度误差、顶面与底面平行度误差、顶面和底面与锥体轴线同轴度误差、内壁表面粗糙度； 2.捣棒：长度、直径； 3.测量标尺：(0~280)mm范围内刻度误差、零点、垂直度误差、平行度误差； 4.底板上表面平面度误差、底板上表面粗糙度。 | 校准 | 1 | 137.7
513 | 碳化深度测定仪 | HC-TH01 | 0.25mm | 4 | 1.零位误差； 2.示值变动性； 3.示值误差； 4.校对块高度。 | 校准 | 1 | 167.54
514 | 梯形样板 | / | / | 1 | 1.长度； 2.宽度； 3.梯形端边中心切口。 | 校准 | 1 | 137.7
515 | 铜筛网 | 0.315mm | / | 1 | 参考检校规程 | 校准 | 1 | 27.54
516 | 铜筛网 | 0.080mm | / | 1 | 参考检校规程 | 校准 | 1 | 27.54
517 | 突起路标抗冲击试验装置 | RP-930 | / | 1 | 1.外观及各部分相互作用； 2.钢球下落距离； 3.钢球质量； 4.钢板：长、宽、高。 | 校准 | 1 | 1179.63
518 | 涂层测厚仪 | CH-82 | 0.1μm | 4 | 参考检校规程 | 检定 | 1 | 167.54
519 | 涂层附着力检测仪 | HCTC-10 | 0.001KN/0.001MPa | 1 | 测量区间（1~10）KN）拉力 | 校准 | 1 | 321.3
520 | 涂层耐冲击试验装置 | QCJ-II | 1cm | 1 | 1.重锤质量1； 2.导管最大刻度； 3.冲头上的钢球直径； 4.冲头上的钢球硬度； 5.冲头进入凹槽的深度； 6.冲模凹槽直径； 7.凹槽边缘曲率半径。 | 校准 | 1 | 367.2
521 | 涂料（干缩）恒温恒湿箱 | TY-1 | ±1℃；1%RH | 5 | 1.温度：20℃、23℃； 2.湿度：60%RH、50%RH。 | 校准 | 1 | 459
522 | 土工布厚度仪 | TSY-14 | / | 1 | 1.百分表； 2.压脚压力； 3.压脚面积； 4.基准板直径。 | 校准 | 1 | 183.6
523 | 土工布有效孔径测定仪 | TSY-3 | / | 1 | 1.外观； 2.筛子直径； 3.横向振动频率； 4.回转半径； 5.垂直振动频率； 6.振幅。 | 校准 | 1 | 183.6
524 | 土工合成材料耐静水压测定仪 | YT080-II型/TH-080 | 0.01MPa | 1 | 1.调压范围及精度； 2.内腔直径； 3.多孔板小透孔直径； 4.多孔板小透孔中心距； 5.夹持密封性； 6.压力测定装置：0～2.5MPa；分辨率0.5MPa。 | 校准 | 1 | 459
525 | 土工合成材料淤堵试验仪 | YT012S | / | 1 | 1.渗透仪筒体内径； 2.测压管内径； 3.筛网孔径； 4.测压板。 | 校准 | 1 | 321.3
526 | 土工合成材料直剪拉拔摩擦试验仪 | YT1200S | 测力精度≤±0.02%F.S | 1 | 1.外观； 2.零点漂移； 3.零点相对误差； 4.试验力示值相对误差； 5.试验力示值重复性相对误差； 6.试验力示值进回程相对误差； 7.法向应力：50kPa、100kPa、1500kPa、200kPa； 8.剪切速率：1mm/min；0.51mm/min。 | 校准 | 1 | 1450.44
527 | 土工合成材料综合测定仪 | TH-020G | ±1％/Ⅰ级 | 1 | 参考检校规程 | 检定 | 1 | 2005.83
528 | 土壤比重瓶 | 100ml | / | 6 | 容积 | 校准 | 1 | 68.85
529 | 土壤密度计 | TM-85 | / | 2 | 参考检校规程 | 检定 | 1 | 68.85
530 | 土壤相对密度仪 | XD-1 | / | 1 | 参考检校规程 | 检定 | 1 | 68.85
531 | 土压力盒（振弦式双模土压力计） | YL-ESG(B)、0.2MPa | / | 5 | 1.荷载； 2.加荷示值； 3.理论示值； 4.压力示值误差； 5.稳定性。 | 校准 | 1 | 459
532 | 土自由膨胀值 | / | / | 1 | 1.量土杯：容积，内径，高度； 2.无颈漏斗：上口直径，下口直径；搅拌器：直径18mm、量筒最小分度值。 | 校准 | 1 | 229.5
533 | 外加剂比重瓶 | 50mL | / | 6 | 容量 | 校准 | 1 | 41.31
534 | 弯曲后抗渗漏性能试验仪 | 50、60、75、90 | / | 1 | 1.半径； 2.曲率半径。 | 校准 | 1 | 137.7
535 | 弯折仪 | DWZ-120 | / | 1 | 尺寸 | 校准 | 1 | 110.16
536 | 万能角度尺 | 0～320°，2′ | 2′ | 4 | 参考检校规程 | 检定 | 1 | 13.77
537 | 微机控制电液伺服静载锚固试验机 | MG1000 | / | 1 | 参考检校规程 | 检定 | 1 | 2978.91
538 | 微机控制电液伺服疲劳试验机 | HDT106A | 0.5级 | 1 | 参考检校规程 | 检定 | 1 | 817.02
539 | 微机控制电液伺服万能试验机 | WAW-100B | ±1％/Ⅰ级 | 3 | 参考检校规程 | 检定 | 1 | 2189.43
540 | 微机控制电液伺服万能试验机 | WAW-300B | ±1％/Ⅰ级 | 3 | 参考检校规程 | 检定 | 1 | 2877.93
541 | 微机控制电液伺服万能试验机 | WAW-1000 | ±1％/Ⅰ级 | 3 | 参考检校规程 | 检定 | 1 | 913.41
542 | 微机控制电液伺服万能试验机 | WAW-1000D | 0.5级 | 2 | 参考检校规程 | 检定 | 1 | 1092.42
543 | 微机控制电液伺服万能试验机 | WAW-300D | 0.5级 | 1 | 参考检校规程 | 检定 | 1 | 817.02
544 | 微机控制电液伺服万能试验机 | 106C | 0.5级 | 1 | 参考检校规程 | 检定 | 1 | 3336.93
545 | 微机控制电液伺服压剪试验机 | HCT107F | / | 1 | 1.支座剪切板速率； 2.不锈钢摩擦板表面粗糙度； 3.表面硬度； 4.表面平面度最大偏差； 5.零点漂移； 6.相对分辨力； 7.30s保持； 8.零点相对误差； 9.试验力（kN）：100kN，200kN，400kN，800kN，1200kN，1600kN%，2000kN； 10.试验力（轴向力） 500kN；1000kN，2000kN，4000kN，6000kN，8000kN，10000kN； 10.速率 0.45kN/s 10kN/s 19.6kN/s。 11.通道示值误差。 | 校准、检定 | 1 | 6242.4
546 | 微机控制电子万能试验机 | ETM103B | 0.5级 | 2 | 横梁位移检定（100、200、300、400、500）mm 横梁位移速率检定（2、10、50、100、250、500）mm/min | 检定 | 1 | 1638.63
547 | 微机控制电子万能试验机 | WDW-50C | 0.5级 | 1 | 1.最大试验力20kN，各试验力:2kN，4kN，8kN，12kN，16kN，20kN； 2.最大试验力500N，各试验力:50N，100N，200N，300N，400N，500N； 3.最大试验力500N，各试验力:50N，100N，200N，300N，400N，500N； 4.最大试验力250N，各试验力:10N，20N，50N，100N，150N，200N，250N； 5.最大试验力50kN,各试验力:5kN，10kN，20kN，30kN，40kN，50kN； 6.横梁位移速度：5mm/min，30mm/min； 7.加力速度（kN/s）：0.1，0.2，0.5，1.0。 | 检定 | 1 | 2010.42
548 | 微机控制恒加载压力试验机 | TYA-2000A | ±1％/Ⅰ级 | 3 | 1.恒定加力速度：18kN/s，11.25kN/s，8kN/s，5kN/s； 2.力值：（200，400，600，800，1000，1200，1600，2000）kN。 | 检定 | 1 | 1276.02
549 | 微机控制混凝土快速冻融试验机 | TDRF-2 | / | 1 | 温度：-18℃、5℃（上下偏差/均匀度/波动度）。 | 校准 | 1 | 321.3
550 | 微机控制拉伸应力及松弛试验机 | ETM305S | 0.5级 | 1 | 参考检校规程 | 检定 | 1 | 1776.33
551 | 微机控制新式环刚度试验机 | ETM304R | 0.5级 | 1 | 1.试验力（30kN）：0.5kN，0.8kN,3kN,5kN, 10kN,15kN,20kN,25kN,30kN； 2.试验力（5000N）：500N，1000N，2000N，3000N，4000N，5000N； 3.试验力（1000N）：100N，200N，400N，600N，800N，1000N； 4.横梁位移速率：2mm/min，5mm/min，10mm/minn，20mm/min； 5.加速率（N/s）：20N/s； 6.大变形（mm）：1mm，5mm，10mm，15mm，20mm； 7.压头：直径、长度。 | 检定 | 1 | 1689.12
552 | 微机控制压力试验机 | WHY-2000Z | 0.5级 | 2 | 3.恒定加力速度：18kN/s，11.25kN/s，8kN/s，5kN/s； 4.力值：（200，400，600，800，1000，1200，1600，2000）kN。 | 检定 | 1 | 3093.66
553 | 维勃稠度仪 | HVA-BR | / | 4 | 1.振动频率； 2.空载振幅：台面各店振幅，水平振幅； 3.金属筒（内径、高度、壁厚、底厚）； 4.坍落度筒（底部直径、顶部直径、高度）； 5.圆盘（直径、厚、平面度误） | 校准 | 1 | 321.3
554 | 位移传感器 | FP-50I | / | 4 | 参考检校规程 | 校准 | 1 | 224.91
555 | 无侧限抗压试模 | φ150 x 230mm | / | 65 | 1.试筒外径、内径、筒深； 2.上垫块直径、高； 3.下垫块直径、高。 | 校准 | 1 | 110.16
556 | 无侧限抗压试模 | φ100 x 180mm | / | 65 | 1.试筒外径、内径、筒深； 2.上垫块直径、高； 3.下垫块直径、高。 | 校准 | 1 | 110.16
557 | 无侧限抗压试模 | φ50 x 130mm | / | 65 | 1.试筒外径、内径、筒深； 2.上垫块直径、高； 3.下垫块直径、高。 | 校准 | 1 | 110.16
558 | 无侧限抗折试模 | 100×100×400mm | / | 13 | 1.试筒外径、内径、筒深； 2.上垫块直径、高； 3.下垫块直径、高。 | 校准 | 1 | 110.16
559 | 无侧限抗折试模 | 50x50x200mm | / | 13 | 1.试筒外径、内径、筒深； 2.上垫块直径、高； 3.下垫块直径、高。 | 校准 | 1 | 110.16
560 | 无侧限抗折试模 | 150x150x550mm | / | 13 | 1.试筒外径、内径、筒深； 2.上垫块直径、高； 3.下垫块直径、高。 | 校准 | 1 | 110.16
561 | 无塞滴定管 | 50mL | 0.01mL | 14 | 参考检校规程 | 检定 | 1 | 41.31
562 | 无塞量筒 | 5mL | 0.1mL | 11 | 参考检校规程 | 检定 | 1 | 41.31
563 | 无塞量筒 | 10mL | 0.1mL | 8 | 参考检校规程 | 检定 | 1 | 41.31
564 | 无塞量筒 | 25mL | 1ml | 2 | 参考检校规程 | 检定 | 1 | 41.31
565 | 无塞量筒 | 50mL | 1mL | 3 | 参考检校规程 | 检定 | 1 | 41.31
566 | 无塞量筒 | 100mL | 1mL | 14 | 参考检校规程 | 检定 | 1 | 41.31
567 | 无塞量筒 | 200mL | 1mL | 2 | 参考检校规程 | 检定 | 1 | 41.31
568 | 无塞量筒 | 200mL | 2mL | 3 | 参考检校规程 | 检定 | 1 | 41.31
569 | 无塞量筒 | 250mL | 2mL | 8 | 参考检校规程 | 检定 | 1 | 41.31
570 | 无塞量筒 | 500mL | 5ml | 7 | 参考检校规程 | 检定 | 1 | 41.31
571 | 无塞量筒 | 1000mL | 10mL | 10 | 参考检校规程 | 检定 | 1 | 41.31
572 | 无塞量筒 | 2000mL | 20mL | 4 | 参考检校规程 | 检定 | 1 | 41.31
573 | 无线动态应变测试分析系统 | DH5908N | 0.5级 | 4 | 1.外观； 2.示值误差； 3.测量范围； 4.零位漂移； 5.示值稳定性。 | 校准 | 1 | 1468.8
574 | 无线静态应变测试分析系统 | ZigBee+DH3819N | 0.5级 | 23 | 1.外观：； 2.示值误差； 3.测量范围； 4.零位漂移； 5.示值稳定性。 | 校准 | 1 | 1468.8
575 | 无线桥梁模态测试分析系统 | DH5907N | \ | 1 | 1.外观； 2.垂直方向低灵敏度档； 3.垂直方向高灵敏度档； 4.水平方向低灵敏度档%； 5.水平方向高灵敏度档。 | 校准 | 1 | 1377
576 | 无线索力测试仪 | DH5906W | 0.5级 | 8 | 1.外观； 2.幅值频率响应最大允许误差； 3.幅值线性度最大允许误差； 4.频率最大允许误差。 | 校准 | 1 | 688.5
577 | 细杆数显深度尺 | （0～50）mm | 0.01mm | 1 | 校准点：0.00mm，1.50mm，3.50mm，10.00mm，30.00mm，50.00mm。 | 校准 | 1 | 18.36
578 | 细集料流动时间测定仪 | WX-2000 | / | 4 | 1.储砂筒内直径； 2.储砂筒高； 3.漏斗孔径； 4.圆锥筒漏斗锥角。 | 校准 | 1 | 183.6
579 | 细集料砂当量试验器 | SYD-0334 | / | 4 | 1.振荡器：（振频、振荡时间、振荡距离）； 2.试筒:（内径、外径、高度、液面控制线位置高度； 3.冲洗管：内径、外径、尖头冲洗孔直径； 4.配重活塞：质量；底座直径、底座高；活塞杆长度、套简上部圆柱体厚度、直径。 | 校准 | 1 | 459
580 | 细集料压碎指标测定仪 | / | / | 4 | 1.试筒（内径、高度、壁厚）； 2.压头（直径、厚度）。 | 校准 | 1 | 183.6
581 | 细集料亚甲蓝测定仪 | HRY-1 | ±2r/min | 4 | 1.定时装置（60s，300s）； 2.转速400rr/min，600rr/min； 3.叶轮数量，直径 | 校准 | 1 | 229.5
582 | 氙灯老化试验箱 | DHSN | ±0.5℃ | 1 | 1.黑板温度63℃； 2.相对湿度50%； 3.降雨周期（120min，其中降雨18min，间隔干操102min）； 4.辐照强度； 5.试验时间。 | 校准 | 1 | 459
583 | 显微镜 | ZOOM-70N | / | 1 | 1.三目观察头:45度倾斜、360度旋转； 2.目瞳距调节范围； 3.立柱高度； 4.工作距离； 5.升降范围； 6.总放大倍数。 | 校准 | 1 | 270.81
584 | 限制膨胀率A法测量仪 | DZBY-158 | / | 1 | 标准杆长度 | 校准 | 1 | 137.7
585 | 限制膨胀率B法测量仪 | BY-2 | / | 3 | 1.示值误差； 2.测量重复性； 3.标准杆长度实测值。 | 校准 | 1 | 137.7
586 | 线纹钢直角尺 | 30cm、20cm | 1mm | 1 | 参考检校规程 | 检定 | 1 | 32.13
587 | 箱式电阻炉 | SX2-4-10 | ±5℃ | 3 | 温度：500℃、600℃、700℃、800℃、950℃、1000℃。 | 校准 | 1 | 504.9
588 | 箱式电阻炉 | SX2-5-12 | ±1℃ | 1 | 温度：500℃、600℃、700℃、800℃、950℃、1000℃、1100℃、1175℃。 | 校准 | 1 | 596.7
589 | 箱式电阻炉 | SX2-5-12 | ±1℃ | 1 | 温度：500℃、600℃、700℃、800℃、950℃、1000℃、1100℃ | 校准 | 1 | 550.8
590 | 橡胶脆性温度试验仪 | GKDW-70 | 0.5℃ | 1 | 1.温度检校（-20、-25、-30、-35、-40、-45、-50）； 2.冲击速度； 3.冲击行程； 4.冲击头半径； 5.冲击头与夹持器间距； 6.冲击头与夹持器距离。 | 校准 | 1 | 688.5
591 | 橡胶密封带夹持性能试验装置 | JG010S | / | 1 | 1.速率校准（kN/s）：0.05，0.1； 2.力值校准（kN） 0.1，0.2%，0.4，0.6，0.8，1。 | 校准 | 1 | 918
592 | 橡胶支座老化试验箱 | HGW-120 | ±0.5℃ | 1 | 温度：70.0℃（上下偏差/均匀度/波动度）。 | 校准 | 1 | 321.3
593 | 校验钢砧 | GZII | / | 1 | 1.冲击面硬度； 2.钢砧质量。 | 校准 | 1 | 183.6
594 | 楔形拉伸夹具（平钳口） | / | / | 6 | 1.外观检查； 2.尺寸。 | 校准 | 1 | 110.16
595 | 楔形塞尺 | （1～15）mm | 0.2mm | 6 | 参考检校规程 | 检定 | 1 | 36.72
596 | 楔形塞尺 | （1～15）mm | 0.5mm | 1 | 示值误差（mm）：3，6,9,12,15 | 校准 | 1 | 36.72
597 | 新标准方孔砂筛 | 0.075～9.5mm | / | 5 | 参考检校规程 | 校准 | 1 | 27.54
598 | 新标准方孔砂筛 | 0.2mm | / | 2 | 参考检校规程 | 校准 | 1 | 27.54
599 | 新标准方孔砂筛 | 4.75mm | / | 2 | 参考检校规程 | 校准 | 1 | 27.54
600 | 新标准方孔石子筛 | 2.5～90mm | / | 5 | 参考检校规程 | 校准 | 1 | 27.54
601 | 旋转薄膜烘箱 | SYD-0610 | / | 1 | 1.盛样瓶直径Φ64mm； 2.盛样瓶高139.7mm； 3.盛样瓶开口直径Φ30.25~33.25mm； 4.盛样瓶壁厚24mm； 5.盛样瓶开口凹陷1.5mm ； 6.升温时间； 7.工作温度：163℃； 8.温度回升时间； 9.控温范围：室温至200℃； 10.转盘转速：15r/min； 11.热空气喷入流量：4000mL/min | 校准 | 1 | 918
602 | 旋转瓶磨耗试验仪 | SYD-0758 | ±0.5 r/min | 1 | 1.转速； 2.磨耗管内径； 3.磨耗管内部高度； 4.磨耗管中心轴与旋转轴水平距离。 | 校准 | 1 | 321.3
603 | 旋转蒸发器 | 20-1120 | / | 1 | 1.油浴 ：50℃ ，155℃；2.转速。 | 校准 | 1 | 459
604 | 循环水式多用真空泵 | SHZ-D | / | 1 | 参考检校规程 | 校准 | 1 | 321.3
605 | 压电加速度计 | LC0161D | / | 4 | 参考检校规程 | 校准 | 1 | 459
606 | 压浆剂高速搅拌机（水泥净浆高速搅拌机） | SYJ-10 | / | 1 | 1.转速； 2.锅内径、锅深度、锅壁厚； 3.叶片宽度、叶片工作部分截面积、叶片与锅底间隙； 4.容积 | 校准 | 1 | 321.3
607 | 压浆料压力泌水仪 | HSYJ-3 | 0.02MPa | 2 | 1.外观检查； 2.零位误差； 3.示值误差； 4.回程误差； 5.轻敲位移； 6.指针偏转平稳性； 7.内径、容积。 | 校准 | 1 | 18.36
608 | 压力充盈度试验仪 | TS-4 | / | 1 | 1.直管内径40mm；2.直管夹角120°；3.直管长度500mm | 校准 | 1 | 110.16
609 | 压力充盈度试验仪 | TS-4 | / | 1 | 1.直管内径40mm；2.直管夹角120°；3.直管长度500mm | 校准 | 1 | 110.16
610 | 压力试验机 | YAW-300C | ±1％/Ⅰ级 | 2 | 参考检校规程 | 检定 | 1 | 1074.06
611 | 压实沥青混合料密度试验器 | SYD-0705 | / | 1 | 温度25℃ | 校准 | 1 | 321.3
612 | 压蒸安定性试模 | （25*25*280）mm | / | 1 | 1.尺寸：长、宽、高； 2.粗糙度。 | 校准 | 1 | 183.6
613 | 氩气压力表 | （0～25）MPa | / | 2 | 参考检校规程 | 检定 | 2 | 27.54
614 | 延度试模 | / | / | 9 | 1.试模尺寸：两端模环中心点距离/试件总长/端模间距/肩长/半径/最小横断面宽/端模口宽/两半圆心间距离/9.端模孔直径/厚度； 2.表面粗糙度。 | 校准 | 1 | 459
615 | 岩石饱水仪 | YZK-2 | / | 1 | 压强示值（MPa）：-0.02； -0.04；-0.06； -0.08； -0.095。 | 校准 | 1 | 367.2
616 | 养护室温湿度智能控制仪 | TKY-A-50 | 0.1℃ | 1 | 1.校准点：20.0℃--温度上下偏差，温度均匀度，温度波动度 2.校准点：60.0%RH--湿度上下偏差%RH，均匀度RH，波动度%RH | 校准 | 1 | 321.3
617 | 液塑限测定仪（含锥) | FG-III | 0.1mm | 1 | 1.外观 2.运行状况 3.锥角圆锥体质量:(100)g、(76)g；圆锥体锥尖角度:(30)°， 4.盛土杯尺寸:内径(50)mm,深,测量时间(5)s,测量误差， 5.76g圆锥体锥尖角度， 6.100)g圆锥体锥尖角度。 | 校准 | 1 | 330.48
618 | 液体比重计 | （1.9-2.0）g/cm³ | / | 1 | 参考检校规程 | 检定 | 1 | 68.85
619 | 一级测量平台（大理石） | 2000*1000*200mm | 1级 | 1 | 1.外观及表面质量； 2.工作面平面度； | 校准 | 1 | 367.2
620 | 铟钢尺 | 3米 | / | 4 | 参考检校规程 | 检定 | 1 | 918
621 | 铟钢尺 | 2米 | / | 2 | 参考检校规程 | 检定 | 1 | 459
622 | 引伸计 | YYU-10/100 | Ⅰ级 | 1 | 参考检校规程 | 检定 | 1 | 459
623 | 引伸计 | YYU-25/100 | 0.5级 | 5 | 参考检校规程 | 检定 | 1 | 459
624 | 引伸计 | YYU-25/100 | Ⅰ级 | 1 | 参考检校规程 | 检定 | 1 | 459
625 | 引伸计 | YYU-25/500 | / | 1 | 参考检校规程 | 检定 | 1 | 459
626 | 应变控制式直剪仪 | ZJ-4A | / | 1 | 外观、百分表、砝码质量（2个）、环刀（4个）尺寸、水平位移行程、剪切力、法向力 | 校准 | 1 | 1239.3
627 | 圆孔筛 | 5mm | / | 1 | 1.任意筛孔最大尺寸 2.筛孔平均尺寸 3.金属穿孔板试验筛筛孔尺寸 | 校准 | 1 | 27.54
628 | 圆柱体水泥砼轴心抗压试模（塑料） | φ150×300mm | / | 6 | 1.表面粗糙度； 2.垂直度； 3.长； 4.高。 | 校准 | 2 | 110.16
629 | 圆柱体轴心抗压试模（铁） | φ150×300 | / | 6 | 1.表面粗糙度； 2.垂直度； 3.长； 4.高； 5.缝隙。 | 校准 | 2 | 110.16
630 | 照度计 | TES-1339 | / | 5 | 示值误差 | 校准 | 1 | 160.65
631 | 针片状规准仪 | / | / | 4 | 1.针状规准仪：规准柱间净间距； 2.片状规准仪：孔洞净宽。 | 校准 | 1 | 137.7
632 | 针入度试验器 | SYD-2801F | / | 4 | 1.水平度 2.立柱与底座平台垂直度 3.悬臂支架可在立柱上自由调节高度，并能可靠的锁定在需要位置处 4.针连杆与悬臂支架安装内孔间隙0.03-0.05mm，针连杆与底座平台的垂直度 5.设有针连杆制动和释放按钮，紧压按钮时针连杆应可自由下落 6.针连杆长度减去砝码和悬臂支架安装针连杆内孔所占长度后，有效长度，外径全场表面粗糙度Ra0.8um 7.数字式示值显示的内容应齐全，不得有缺损、遗漏，且显示清晰。应具有“清零”功能 | 校准 | 1 | 587.52
633 | 针入试模（套） | / | / | 21 | 内径、深 | 校准 | 1 | 110.16
634 | 真空饱和装置 | ZK-270 | / | 4 | 外观、零位误差、示值误差、回程误差、轻敲位移、指针偏转平稳性 | 校准 | 1 | 18.36
635 | 真空干燥箱 | DZF-6030B | / | 1 | 1.温度上偏差（105℃）； 2.温度下偏差（105℃）； 3.波动度（105℃）； 4.均匀度（105℃）； 5.压力（KPa） | 校准 | 1 | 321.3
636 | 振动压实成型机 | LHZD-6 | / | 1 | 1.频率(Hz)：28、29、30； 2.面压力(MPa)：0.1； 3.振实工作台的静压力（N）:1900。 | 校准 | 1 | 688.5
637 | 振动压实成型机试模（圆柱） | φ152mm | / | 3 | 尺寸：试筒内径；试筒高；试筒壁厚；套环内径；套环高；试筒壁厚；筒内垫块外径；筒内垫块高。 | 校准 | 1 | 110.16
638 | 振弦式表面应变计 | XHXS-215W | 0.5级 | 4 | 1.外观； 2.基本误差； 3.重复性； 4.滞后。 | 校准 | 1 | 459
639 | 振弦式单点位移计 | YL-SPD | / | 5 | 1.基本误差；2.线性度；3.回程误差；4.重复性 | 校准 | 1 | 459
640 | 振弦式钢筋计 | YL-CSG、Φ25 | / | 5 | 1.外观； 2.滞后； 3.不重复度； 4.非线性度； 5.综合误差 | 校准 | 1 | 459
641 | 振弦式埋入式应变计 | YL-ASG | / | 5 | 1.基本误差；2.线性度；3.回程误差；4.重复性 | 校准 | 1 | 459
642 | 振弦式双模土压力计 | YL-ESG(B) | / | 5 | 参考检校规程 | 校准 | 1 | 459
643 | 振弦式水压计 | 1.0MPa | / | 10 | 参考检校规程 | 校准 | 1 | 367.2
644 | 振弦式位移计 | YL-VWD-100D | / | 5 | 1.基本误差；2.线性度；3.回程误差；4.重复性 | 校准 | 1 | 367.2
645 | 振弦应变测试仪 | DH3823 | A级 | 3 | 1.测量范围； 2.频率示值误差。 | 校准 | 1 | 1836
646 | 震击式标准振筛机 | ZBSX-92A | / | 2 | 摇动频率、拍击频率、摆动行程 | 校准 | 1 | 183.6
647 | 直读式混凝土含气量测定仪 | LC-615A | / | 1 | 1.指示器在0.10MPa处示值； 2.量钵容积； 3.气密性：在0.15mMPa压力下3min内压降值。 | 校准 | 2 | 321.3
648 | 直线式位移传感器 | 5G103 | 0.001mm | 4 | 1.灵敏度； 2.基本误差； 3.线性度； 4.回程误差； 5.重复性。 | 校准 | 1 | 224.91
649 | 智能读数仪 | XHY-ZH1 | \ | 1 | 1.外观及开关状态； 2.测量范围； 3.示值误差。 | 校准 | 1 | 367.2
650 | 智能恒温集料坚固性试验设备 | TJXG-5 | / | 1 | 1.三角网篮（3个）：外径、高、孔径； 2.容器容积； 3.计时器量程； 4.温度：21℃，25℃ ，40℃。 | 校准 | 1 | 596.7
651 | 智能路面层间粘结力拉拔试验仪 | HTLB-3B | / | 1 | 参考检校规程 | 校准 | 1 | 550.8
652 | 智能综合读数仪 | YL-IRI | 0.1Hz；1με；0.01mm；0.1℃；0.1%RH | 1 | 1.测量误差； 2.测量分辨率。 | 校准 | 1 | 367.2
653 | 重型动力触探仪 | 63.5kg | / | 3 | 1.外观； 2.探头直径； 3.探头锥角； 4.落锤质量； 5.探杆高度误差。 | 校准 | 1 | 160.65
654 | 自动安平水准仪 | DS05 | DS05级 | 2 | 参考检校规程 | 检定 | 1 | 247.86
655 | 自动调压混凝土渗透仪 | HP-4.0 | / | 4 | 1.最大压力应能达到公称压力的1.5倍。最大压力稳压运行30min及公称压力运行8h后,抗渗仪的管路系统不应发生滴漏及其他部件损坏。 2.压力设定的最小分值,水压误差。 3.设定压力保持误差; 4.试模尺寸顶部内径、底部内径、高度。 | 校准 | 1 | 780.3
656 | 自密实混凝土扩展度流动仪 | KZD-1 | / | 1 | 1.平板尺寸；2.标称同心圆直径偏差 | 校准 | 1 | 110.16
657 | 座式滴定管 | 5mL | / | 1 | 参考检校规程 | 检定 | 1 | 41.31
658 | 座式滴定管 | 10mL | / | 1 | 参考检校规程 | 检定 | 1 | 41.31
659 | 双向磁力加热搅拌器 | / | / | 1 | 设定温度63℃实校温度。 | 校准 | 2 | 321.3
合 计 |  |  |  | 暂定总价（含6%增值税）： 大写：
注：1、双方约定的合同单价已包含了全部风险范围的费用，在合同签订后，任何一方不得擅自改变或调整。 2、以上合同数量为暂估量，仪器设备检校的数量以甲方实际验收数据为准。

## 方案清单 (查计量院价格) (hidden)
重庆高速工程检测有限公司 | [19 empty] | 询价1 | 广电
2025年仪器设备计量校准采购服务清单(建议价及上限价) | [19 empty] | 询价2 | 市计量院
货币单位:人民币 元 | [19 empty] | 询价3 | 招商
序号 | 仪器设备名称 | 规程型号 | 精度/等级 | 数量 | 检校参数 | 检校参数 | 检校方式 | 检校频次（次/年） | 询价1单价 | 询价总价 | 询价2单价 | 询价2总价 | 询价3单价 | 询价3总价 | 建议价 (含6%增值税） | 建议总价 (含6%增值税） | 审核限价 (含6%增值税） | 审核总价 (含6%增值税） | 备注 |  |  | 2024-12-01 |  | 收发单编号 | 单位名称 | 类别 | 仪器名称 | 型号规格 | 检定费（元） | 修理费（元） | 5折（元） | 证书编号 | 收件日期 | 出厂编号 | 台件数 | 2024-05-01 |  |  | 收发单编号 | 单位名称 | 类别 | 仪器名称 | 型号规格 | 5折（元） | 证书编号 | 收件日期 | 备注 | 出厂编号 | 台件数 | 检定费（元） | 修理费（元） | 现场车运服务费(元） | 2023-12-01
1 | 纤维吸油率仪 | JJYMX-1 | / | 1 | 1.滤网孔径； 2.振动振幅； 3.振动频率。 | 1.滤网孔径； 2.振动振幅； 3.振动频率。 | 校准 | 1 | 540 | 540 | 357 | 357 | 540 | 540 | 479 | 479 | [5 empty] | #N/A |  | 1712311 | 巫溪至开州高速公路WYKSYC中心试验室 | 普通检测 | 混凝土回弹仪 | ZC3-A | 400 | 0 | 200 | 2024030401814 | 2024-03-04 | 1256 | 1台 | #N/A |  | 2 | 1642583 | 重庆高速工程检测有限公司 | 技术服务 | 邵氏硬度块 |  | 500 | 2023102509368 | 2023-10-25 | 代送不打折 |  | 1盒 | 500 | 0 | 0 | 525 | -168 | 收发单编号 | 单位名称 | 类别 | 仪器名称 | 型号规格 | 5折后价（元） | 证书编号 | 收件日期 | 出厂编号 | 台件数 | 检定费（元） | 现场车运服务费（元）
2 | （GPS+RTK）全球定位实时动态测量仪 | V200 | / | 2 | 1.移动基站天线相位中心一致性； 2.静态测量精度； 3.RTK测量精度：基线测量误差，水平测量重复性，垂直测量重复性。 | 1.移动基站天线相位中心一致性； 2.静态测量精度； 3.RTK测量精度：基线测量误差，水平测量重复性，垂直测量重复性。 | 校准 | 1 | 1350 | 2700 | 2550 | 5100 | 90 | 180 | 1330 | 2660 | [5 empty] | 1000 | 1550 | 1712311 | 巫溪至开州高速公路WYKSYC中心试验室 | 普通检测 | 数显外径千分尺 | （0～25)mm | 45 | 0 | 22.5 | 2024030401815 | 2024-03-04 | 230900812 | 1台 | #N/A |  | 2 | 1656032 | 重庆高速工程检测有限公司 | 普通检测 | 数显千分表 | (0～12.7）mm 0.001mm | 100 | 2023111507591 | 2023-11-15 |  | JLD202210070 | 1盒 | 200 | 0 | 0 | 1000 | 1550 | 1499378 | 巫溪至开州高速公路WYKSYB中心试验室 | 现场检测 | 校验钢砧 | GZII | 500 | 2023030605274 | 2023-03-06 | 0041 | 1台 | 400 | 600
3 | （低温）恒温水浴 | HWY-2 | ≤±0.1℃ | 6 | 温度：-10℃、-18℃、5℃、15℃、20℃、25℃ | 温度：-10℃、-18℃、5℃、15℃、20℃、25℃ | 校准 | 1 | 360 | 2160 | 459 | 2754 | 540 | 3240 | 453 | 2718 | [5 empty] | #N/A |  | 1712583 | 重庆高速工程检测有限公司 | 普通检测 | 细集料亚甲蓝试验装置（转速） | HRY-1 | 400 | 0 | 200 | 2024030403617 | 2024-03-04 | L-121031 | 1台 | #N/A |  | 2 | 1656032 | 重庆高速工程检测有限公司 | 普通检测 | 数显千分表 | (0～12.7）mm 0.001mm | 100 | 2023111507592 | 2023-11-15 |  | BL08878 | 1盒 | 200 | 0 | 0 | 500 | -41 | 1499378 | 巫溪至开州高速公路WYKSYB中心试验室 | 现场检测 | 高强校验钢砧 | HT450-A | 200 | 2023030605275 | 2023-03-06 | 0098 | 1台 | 400 | 0
4 | 10kN传感器 | 10kN | 0.5级 | 1 | 力值：100、300、500、1000、2000、3000、4000、5000N | 力值：100、300、500、1000、2000、3000、4000、5000N | 检定 | 1 | 360 | 360 | 408 | 408 | 880 | 880 | 549.33 | 549.33 | [5 empty] | #N/A |  | 1712583 | 重庆高速工程检测有限公司 | 普通检测 | 细集料亚甲蓝试验装置（长度） | HRY-1 | 100 | 0 | 50 | 2024030403618 | 2024-03-04 | L-121031 | 1台 | #N/A |  | 2 | 1656032 | 重庆高速工程检测有限公司 | 普通检测 | 数显千分表 | (0～12.7）mm 0.001mm | 100 | 2023111507593 | 2023-11-15 |  | CA1040870 | 1盒 | 200 | 0 | 0 | #N/A | #N/A | 1499378 | 巫溪至开州高速公路WYKSYB中心试验室 | 现场检测 | 雷氏夹 | （30×30）mm | 150 | 2023030605276 | 2023-03-06 | SN-010-1～6 | 1台 | 300 | 0
5 | 10kN传感器 | 10kN | ±1％/Ⅰ级 | 1 | 参考检校规程 | 参考检校规程 | 检定 | 1 | 360 | 360 | 408 | 408 | 880 | 880 | 549.33 | 549.33 | [5 empty] | #N/A |  | 1712583 | 重庆高速工程检测有限公司 | 普通检测 | 砂浆稠度仪 | SZ-145 | 600 | 0 | 300 | 2024030403619 | 2024-03-04 | 1227（GSJC/DZ-059） | 1台 | #N/A |  | 2 | 1656548 | 重庆高速工程检测有限公司 | 现场检测 | 火焰光度计 | FP6400A | 495 | 2023111607222 | 2023-11-16 |  | 20220804 | 1台 | 390 | 0 | 600 | #N/A | #N/A | 1499378 | 巫溪至开州高速公路WYKSYB中心试验室 | 现场检测 | 混凝土回弹仪 | ZC3-A | 150 | 2023030605277 | 2023-03-06 | 2589 | 1台 | 300 | 0
6 | 1kN传感器 | 1kN | 0.5级 | 1 | 力值：10、50、100、200、400、600、800、1000N | 力值：10、50、100、200、400、600、800、1000N | 检定 | 1 | 360 | 360 | 357 | 357 | 649 | 649 | 455.33 | 455.33 | [5 empty] | #N/A |  | 1712583 | 重庆高速工程检测有限公司 | 普通检测 | 量块 | (5～80)mm 5块 | 250 | 0 | 125 | 2024030403621 | 2024-03-04 | ZB1950929 | 1盒 | #N/A |  | 2 | 1656548 | 重庆高速工程检测有限公司 | 现场检测 | 可见分光光度计 | 722 | 415 | 2023111607223 | 2023-11-16 |  | YAX11202209377 | 1台 | 830 | 0 | 0 | #N/A | #N/A | 1499378 | 巫溪至开州高速公路WYKSYB中心试验室 | 现场检测 | 高强混凝土回弹仪 | HT450-A | 150 | 2023030605278 | 2023-03-06 | H422110031 | 1台 | 300 | 0
7 | 1kN传感器 | 1kN | ±1％/Ⅰ级 | 1 | 参考检校规程 | 参考检校规程 | 检定 | 1 | 360 | 360 | 357 | 357 | 649 | 649 | 455.33 | 455.33 | [5 empty] | #N/A |  | 1712583 | 重庆高速工程检测有限公司 | 普通检测 | 空盒气压表 | DYM3 | 500 | 0 | 250 | 2024030403622 | 2024-03-04 | 41158 | 1盒 | #N/A |  |  | 1660221 | 重庆高速工程检测有限公司巫溪至开州高速公路WYKSYC中心试验室 | 现场检测 | (恒应力)压力试验机 | YAW-2000D | 890 | 2023112303487 | 2023-11-23 |  | 20210631 | 1台 | 1780 | 0 | 0 | #N/A | #N/A | 1500040 | 巫溪至开州高速公路WYKSYB中心试验室 | 普通检测 | 塞尺 | (0.02～1.00)mm | 10 | 2023030703478 | 2023-03-07 | ZB2141805 | 1台 | 20 | 0
8 | 200N传感器 | 200N | 0.5级 | 1 | 力值：10、20、40、60、80、100、120、160、200N | 力值：10、20、40、60、80、100、120、160、200N | 检定 | 1 | 360 | 360 | 357 | 357 | 649 | 649 | 455.33 | 455.33 | [5 empty] | #N/A |  | 1712603 | 重庆高速工程检测有限公司 | 普通检测 | 钢卷尺 | 50m | 155 | 0 | 77.5 | 2024030403872 | 2024-03-04 | ZB2323945 | 1只 | #N/A |  | 2 | 1661493 | 重庆高速工程检测有限公司 | 普通检测 | 电子天平 | JY50002 | 245 | 2023112407825 | 2023-11-24 |  | D3(TZP)00221 | 1台 | 490 | 0 | 0 | #N/A | #N/A | 1502518 | 重庆通力公路工程试验检测有限公司 | 普通检测 | 电子台秤 | TCS-150 | 200 | 2023031303611 | 2023-03-13 | 0120511 | 1台 | 400 | 0
9 | 50kN传感器 | 50kN | ±1％/Ⅰ级 | 1 | 参考检校规程 | 参考检校规程 | 检定 | 1 | 540 | 540 | 408 | 408 | 913 | 913 | 620.33 | 620.33 | [5 empty] | #N/A |  | 1712603 | 重庆高速工程检测有限公司 | 普通检测 | 钢卷尺 | 5m | 20 | 0 | 10 | 2024030403873 | 2024-03-04 | ZB2323940 | 1只 | #N/A |  | 2 | 1661493 | 重庆高速工程检测有限公司 | 普通检测 | 电子天平 | YP30CK-1 | 175 | 2023112407826 | 2023-11-24 |  | D4(TZP)001475 | 1台 | 350 | 0 | 0 | #N/A | #N/A | 1502518 | 重庆通力公路工程试验检测有限公司 | 普通检测 | 混凝土回弹仪 | ZC3-A | 50 | 2023031303612 | 2023-03-13 | 3204 | 1盒 | 100 | 0
10 | 5kN传感器 | 5kN | 0.5级 | 1 | 力值：1、2、4、6、8、10kN | 力值：1、2、4、6、8、10kN | 检定 | 1 | 360 | 360 | 357 | 357 | 649 | 649 | 455.33 | 455.33 | [5 empty] | #N/A |  | 1712603 | 重庆高速工程检测有限公司 | 普通检测 | 钢卷尺 | 5m | 20 | 0 | 10 | 2024030403874 | 2024-03-04 | ZB2323944 | 1只 | #N/A |  | 2 | 1661493 | 重庆高速工程检测有限公司 | 普通检测 | 电子天平 | JY50002 | 245 | 2023112407827 | 2023-11-24 |  | D3(TZP)00230 | 1台 | 490 | 0 | 0 | #N/A | #N/A | 1502518 | 重庆通力公路工程试验检测有限公司 | 普通检测 | 高强混凝土回弹仪 | HT450-A | 50 | 2023031303613 | 2023-03-13 | 18060011 | 1盒 | 100 | 0
11 | 5kN传感器 | 5kN | ±1％/Ⅰ级 | 1 | 参考检校规程 | 参考检校规程 | 检定 | 1 | 360 | 360 | 357 | 357 | 649 | 649 | 455.33 | 455.33 | [5 empty] | #N/A |  | 1712603 | 重庆高速工程检测有限公司 | 普通检测 | 钢卷尺 | 5m | 20 | 0 | 10 | 2024030403875 | 2024-03-04 | ZB2302183 | 1只 | #N/A |  | 2 | 1661493 | 重庆高速工程检测有限公司 | 普通检测 | 高强螺栓检测仪（力值部分） | YZJ-500DⅡ/500kN | 245 | 2023112407831 | 2023-11-24 |  | 22086 | 1套 | 490 | 0 | 0 | #N/A | #N/A | 1505541 | 重庆通力公路工程试验检测有限公司 | 普通检测 | 数显卡尺 | (0～300)mm 0.01mm | 20 | 2023032001989 | 2023-03-20 | BAA272357 | 1台 | 40 | 0
12 | CBR试筒 | φ152×170mm | / | 30 | 内径、高度。 | 内径、高度。 | 校准 | 1 | 135 | 4050 | 122.4 | 3672 | 180 | 5400 | 145.8 | 4374 | [5 empty] | #N/A |  | 1712603 | 重庆高速工程检测有限公司 | 普通检测 | 钢卷尺 | 5m | 20 | 0 | 10 | 2024030403876 | 2024-03-04 | ZB2323939 | 1只 | #N/A |  | 2 | 1661493 | 重庆高速工程检测有限公司 | 普通检测 | 百分表 | （0～10）mm 0.01mm | 12.5 | 2023112407832 | 2023-11-24 |  | AA215712 | 1盒 | 25 | 0 | 0 | #N/A | #N/A | 1505541 | 重庆通力公路工程试验检测有限公司 | 普通检测 | 钢卷尺 | 5m | 10 | 2023032001990 | 2023-03-20 | / | 1台 | 20 | 0
13 | CBR试验仪 | CBR-1 | / | 4 | 1.贯入杆下端面直径、荷载板质量、升降台上升速； 2.垫块尺寸（直径、高） | 1.贯入杆下端面直径、荷载板质量、升降台上升速； 2.垫块尺寸（直径、高） | 校准 | 1 | 360 | 1440 | 606.9 | 2427.6 | 315 | 1260 | 427.3 | 1709.2 |  |  | 595 |  |  | 300 | 306.9 | 1712603 | 重庆高速工程检测有限公司 | 普通检测 | 钢卷尺 | 5m | 20 | 0 | 10 | 2024030403877 | 2024-03-04 | ZB2323941 | 1只 | #N/A |  | 2 | 1661493 | 重庆高速工程检测有限公司 | 普通检测 | 百分表 | （0～10）mm 0.01mm | 12.5 | 2023112407833 | 2023-11-24 |  | BH143587 | 1盒 | 25 | 0 | 0 | 300 | 306.9 | 1505541 | 重庆通力公路工程试验检测有限公司 | 普通检测 | 钢直尺 | 500mm | 20 | 2023032001991 | 2023-03-20 | ZB2230883 | 1台 | 40 | 0
14 | CO浓度检测仪 | MS400-CO | / | 1 | 1.示值误差；2.重复性；3.报警功能；4.响应时间 | 1.示值误差；2.重复性；3.报警功能；4.响应时间 | 校准 | 1 | 450 | 450 | 280.5 | 280.5 | 630 | 630 | 453.5 | 453.5 | [5 empty] | 270 | 10.5 | 1712603 | 重庆高速工程检测有限公司 | 普通检测 | 钢卷尺 | 5m | 20 | 0 | 10 | 2024030403878 | 2024-03-04 | ZB2323943 | 1只 | #N/A |  | 2 | 1661493 | 重庆高速工程检测有限公司 | 普通检测 | 百分表 | （0～10）mm 0.01mm | 12.5 | 2023112407834 | 2023-11-24 |  | AA216461 | 1盒 | 25 | 0 | 0 | #N/A | #N/A | 1505541 | 重庆通力公路工程试验检测有限公司 | 普通检测 | 电子天平 | TD50002 | 245 | 2023032001992 | 2023-03-20 | 215795 | 1台 | 490 | 0
15 | LR-100T锚杆拉拔仪 | LR-100T | / | 1 | 参考检校规程 | 参考检校规程 | 检定 | 2 | 1080 | 2160 | 357 | 714 | 539 | 1078 | 658.67 | 1317.34 |  |  | 300 |  |  | 300 | 57 | 1712603 | 重庆高速工程检测有限公司 | 普通检测 | 钢卷尺 | 5m | 20 | 0 | 10 | 2024030403879 | 2024-03-04 | ZB2323942 | 1只 | #N/A |  | 2 | 1661493 | 重庆高速工程检测有限公司 | 普通检测 | 百分表 | （0～10）mm 0.01mm | 12.5 | 2023112407835 | 2023-11-24 |  | AA215708 | 1盒 | 25 | 0 | 0 | 450 | -93 | 1511145 | 巫溪至开州高速公路WYKSYB中心试验室 | 现场检测 | 混凝土抗渗试模 | (175×185×150)mm | 480 | 2023040300526 | 2023-04-03 | HS-017-1～6 | 1台 | 360 | 600
16 | LR-10T型锚杆拉拔仪 | LR-10T | / | 1 | 参考检校规程 | 参考检校规程 | 检定 | 2 | 540 | 1080 | 357 | 714 | 539 | 1078 | 478.67 | 957.34 |  |  | 300 |  |  | 300 | 57 | 1712603 | 重庆高速工程检测有限公司 | 普通检测 | 磁性线坠 | 6m | 50 | 0 | 25 | 2024030403880 | 2024-03-04 | GSJC/DZ-094 | 1只 | #N/A |  | 2 | 1661493 | 重庆高速工程检测有限公司 | 普通检测 | 数显角度尺 | / | 200 | 2023112407836 | 2023-11-24 |  | 20211116565 | 1只 | 400 | 0 | 0 | 300 | 57 | 1511145 | 巫溪至开州高速公路WYKSYB中心试验室 | 现场检测 | 混凝土抗弯拉试模 | (150×150×550)mm | 300 | 2023040300527 | 2023-04-03 | HS-018-1～6 | 1台 | 600 | 0
17 | LR-30T锚杆拉拔仪 | LR-30T | / | 1 | 参考检校规程 | 参考检校规程 | 检定 | 2 | 720 | 1440 | 357 | 714 | 539 | 1078 | 538.67 | 1077.34 |  |  | 300 |  |  | 300 | 57 | 1712603 | 重庆高速工程检测有限公司 | 普通检测 | 钢直尺 | 600mm | 40 | 0 | 20 | 2024030403881 | 2024-03-04 | ZB2239048 | 1只 | #N/A |  | 2 | 1661493 | 重庆高速工程检测有限公司 | 普通检测 | 酸度计 | PHSJ-4F | 140 | 2023112407837 | 2023-11-24 |  | 602121NB022080076 | 1台 | 280 | 0 | 0 | 300 | 57 | 1511145 | 巫溪至开州高速公路WYKSYB中心试验室 | 现场检测 | 混凝土抗压试模 | (150×150×150)mm | 300 | 2023040300528 | 2023-04-03 | HS-019-1～6 | 1台 | 600 | 0
18 | LR-50T锚杆拉拔仪 | LR-50T | / | 1 | 参考检校规程 | 参考检校规程 | 检定 | 2 | 720 | 1440 | 357 | 714 | 539 | 1078 | 538.67 | 1077.34 |  |  | 300 |  |  | 300 | 57 | 1712603 | 重庆高速工程检测有限公司 | 普通检测 | 钢直尺 | 300mm | 40 | 0 | 20 | 2024030403882 | 2024-03-04 | ZB2236750 | 1只 | #N/A |  | 2 | 1668963 | 重庆高速工程检测有限公司 | 普通检测 | 工作用玻璃液体温度计 | 棒式；（0～100）℃；1.0℃分度值 | 15 | 2023120707394 | 2023-12-07 |  | ZB2202604 | 1支 | 30 | 0 | 0 | 300 | 57 | 1511145 | 巫溪至开州高速公路WYKSYB中心试验室 | 现场检测 | 混凝土抗压试模 | (150×150×150)mm | 300 | 2023040300529 | 2023-04-03 | HS-019-7～12 | 1台 | 600 | 0
19 | RCM混凝土氯离子扩散系数测定仪 | HD-LKS | / | 1 | 1.阴极板（厚度；直径）； 2.阳极板（厚度；直径； 3.输出电压（10V；15V；20V；25V；30VV；35VV；40V；50VV；60V）；6个通道； 4.电流测量（5mA；10mA；15mA；20mA；30mA；40mA；60mA；90mA；120mA；180mA；360mA）；6个通道； 5.温度测量（20℃；25℃），6个通道 | 1.阴极板（厚度；直径）； 2.阳极板（厚度；直径； 3.输出电压（10V；15V；20V；25V；30VV；35VV；40V；50VV；60V）；6个通道； 4.电流测量（5mA；10mA；15mA；20mA；30mA；40mA；60mA；90mA；120mA；180mA；360mA）；6个通道； 5.温度测量（20℃；25℃），6个通道 | 校准 | 1 | 540 | 540 | 612 | 612 | 1080 | 1080 | 744 | 744 | [5 empty] | #N/A |  | 1712603 | 重庆高速工程检测有限公司 | 普通检测 | 钢直尺 | 1000mm | 40 | 0 | 20 | 2024030403883 | 2024-03-04 | 自编号：DZ-013-04/1 | 1只 | #N/A |  | 2 | 1668963 | 重庆高速工程检测有限公司 | 普通检测 | 工作用玻璃液体温度计 | 棒式；（0～200）℃；2.0℃分度值 | 15 | 2023120707395 | 2023-12-07 |  | ZB2202605 | 1支 | 30 | 0 | 0 | #N/A | #N/A | 1511145 | 巫溪至开州高速公路WYKSYB中心试验室 | 现场检测 | 混凝土抗压试模 | (150×150×150)mm | 300 | 2023040300530 | 2023-04-03 | HS-019-13～18 | 1台 | 600 | 0
20 | U型装置 | / | / | 1 | 1.钉杆； 2.钉杆尖部度数； 3.钉杆距离U型头底部距离。 | 1.钉杆； 2.钉杆尖部度数； 3.钉杆距离U型头底部距离。 | 校准 | 1 | 135 | 135 | 357 | 357 | 90 | 90 | 194 | 194 | [5 empty] | 300 | 57 | 1712603 | 重庆高速工程检测有限公司 | 普通检测 | 钢直尺 | 1000mm | 40 | 0 | 20 | 2024030403884 | 2024-03-04 | 自编号：DZ-013-04/2 | 1只 | 200 | 157 | 2 | 1668963 | 重庆高速工程检测有限公司 | 普通检测 | 工作用玻璃液体温度计 | 棒式；（0～300）℃；0.5℃分度值 | 15 | 2023120707396 | 2023-12-07 |  | ZB1964754 | 1支 | 30 | 0 | 0 | 125 | 232 | 1511145 | 巫溪至开州高速公路WYKSYB中心试验室 | 现场检测 | 混凝土抗压试模 | (150×150×150)mm | 300 | 2023040300531 | 2023-04-03 | HS-019-19～24 | 1台 | 600 | 0
21 | π尺 | 15～55mm | 0.02mm | 1 | 1.宽度标记； 2.宽度差； 3.厚度偏差； 4.厚度差； 5.直径示值误差。 | 1.宽度标记； 2.宽度差； 3.厚度偏差； 4.厚度差； 5.直径示值误差。 | 校准 | 1 | 180 | 180 | 51 | 51 | 180 | 180 | 137 | 137 | [5 empty] | #N/A |  | 1712603 | 重庆高速工程检测有限公司 | 普通检测 | 钢直尺 | 600mm | 40 | 0 | 20 | 2024030403885 | 2024-03-04 | 自编号：GSJC/DZ-013-03/3 | 1只 | #N/A |  | 2 | 1668963 | 重庆高速工程检测有限公司 | 普通检测 | 工作用玻璃液体温度计 | 棒式；（0～300）℃；2.0℃分度值 | 15 | 2023120707397 | 2023-12-07 |  | ZB2203994 | 1支 | 30 | 0 | 0 | #N/A | #N/A | 1511145 | 巫溪至开州高速公路WYKSYB中心试验室 | 现场检测 | 混凝土抗压试模 | (150×150×150)mm | 300 | 2023040300532 | 2023-04-03 | HS-019-25～30 | 1台 | 600 | 0
22 | π尺 | 50～125mm | 0.01mm | 1 | 1.宽度标记； 2.宽度差； 3.厚度偏差； 4.厚度差； 5.直径示值误差。 | 1.宽度标记； 2.宽度差； 3.厚度偏差； 4.厚度差； 5.直径示值误差。 | 校准 | 1 | 180 | 180 | 51 | 51 | 180 | 180 | 137 | 137 | [5 empty] | #N/A |  | 1712603 | 重庆高速工程检测有限公司 | 普通检测 | 钢直尺 | 600mm | 40 | 0 | 20 | 2024030403886 | 2024-03-04 | ZB2236883 | 1只 | #N/A |  | 2 | 1668963 | 重庆高速工程检测有限公司 | 普通检测 | 工作用玻璃液体温度计 | 棒式；（0～300）℃；2.0℃分度值 | 15 | 2023120707398 | 2023-12-07 |  | 115 | 1支 | 30 | 0 | 0 | #N/A | #N/A | 1511145 | 巫溪至开州高速公路WYKSYB中心试验室 | 现场检测 | 混凝土抗压试模 | (150×150×150)mm | 300 | 2023040300533 | 2023-04-03 | HS-019-31～36 | 1台 | 600 | 0
23 | π尺 | 100～225mm | 0.01mm | 1 | 1.宽度标记； 2.宽度差； 3.厚度偏差； 4.厚度差； 5.直径示值误差。 | 1.宽度标记； 2.宽度差； 3.厚度偏差； 4.厚度差； 5.直径示值误差。 | 校准 | 1 | 180 | 180 | 51 | 51 | 180 | 180 | 137 | 137 | [5 empty] | #N/A |  | 1712603 | 重庆高速工程检测有限公司 | 普通检测 | 钢直尺 | 600mm | 40 | 0 | 20 | 2024030403887 | 2024-03-04 | ZB2239047 | 1只 | #N/A |  | 2 | 1668963 | 重庆高速工程检测有限公司 | 普通检测 | 工作用玻璃液体温度计 | 棒式；（0～300）℃；2.0℃分度值 | 15 | 2023120707399 | 2023-12-07 |  | 190 | 1支 | 30 | 0 | 0 | #N/A | #N/A | 1511145 | 巫溪至开州高速公路WYKSYB中心试验室 | 现场检测 | 混凝土抗压试模 | (150×150×150)mm | 300 | 2023040300534 | 2023-04-03 | HS-019-37～42 | 1台 | 600 | 0
24 | π尺 | 1500～1725mm | 0.02mm | 1 | 1.宽度标记； 2.宽度差； 3.厚度偏差； 4.厚度差； 5.直径示值误差。 | 1.宽度标记； 2.宽度差； 3.厚度偏差； 4.厚度差； 5.直径示值误差。 | 校准 | 1 | 180 | 180 | 51 | 51 | 180 | 180 | 137 | 137 | [5 empty] | #N/A |  | 1712603 | 重庆高速工程检测有限公司 | 普通检测 | 钢直尺 | 500mm | 40 | 0 | 20 | 2024030403888 | 2024-03-04 | ZB2237120 | 1只 | #N/A |  | 2 | 1668963 | 重庆高速工程检测有限公司 | 普通检测 | 工作用玻璃液体温度计 | 棒式；（0～300）℃；2.0℃分度值 | 15 | 2023120707401 | 2023-12-07 |  | ZB2202606 | 1支 | 30 | 0 | 0 | #N/A | #N/A | 1511145 | 巫溪至开州高速公路WYKSYB中心试验室 | 现场检测 | 砂浆试模 | (70.7×70.7×70.7)mm | 150 | 2023040300535 | 2023-04-03 | HS-020-1 | 1台 | 300 | 0
25 | π尺 | 1700～1925mm | 0.02mm | 1 | 1.宽度标记； 2.宽度差； 3.厚度偏差； 4.厚度差； 5.直径示值误差。 | 1.宽度标记； 2.宽度差； 3.厚度偏差； 4.厚度差； 5.直径示值误差。 | 校准 | 1 | 180 | 180 | 51 | 51 | 180 | 180 | 137 | 137 | [5 empty] | #N/A |  | 1712603 | 重庆高速工程检测有限公司 | 普通检测 | 电子秒表 | ZS-ZRⅢ | 140 | 0 | 70 | 2024030403889 | 2024-03-04 | ZB2247523 | 1只 | #N/A |  | 2 | 1668963 | 重庆高速工程检测有限公司 | 普通检测 | 工作用玻璃液体温度计 | 棒式；（0～50）℃；0.1℃分度值 | 50 | 2023120707402 | 2023-12-07 |  | 1045 | 1支 | 100 | 0 | 0 | #N/A | #N/A | 1511145 | 巫溪至开州高速公路WYKSYB中心试验室 | 现场检测 | 砂浆试模 | (70.7×70.7×70.7)mm | 150 | 2023040300536 | 2023-04-03 | HS-020-2 | 1台 | 300 | 0
26 | π尺 | 1900～2125mm | 0.02mm | 1 | 1.宽度标记； 2.宽度差； 3.厚度偏差； 4.厚度差； 5.直径示值误差。 | 1.宽度标记； 2.宽度差； 3.厚度偏差； 4.厚度差； 5.直径示值误差。 | 校准 | 1 | 180 | 180 | 51 | 51 | 180 | 180 | 137 | 137 | [5 empty] | #N/A |  | 1712603 | 重庆高速工程检测有限公司 | 普通检测 | 电子秒表 | ZS-ZRⅢ | 140 | 0 | 70 | 2024030403890 | 2024-03-04 | ZB2247528 | 1只 | #N/A |  | 2 | 1668963 | 重庆高速工程检测有限公司 | 普通检测 | 工作用玻璃液体温度计 | 棒式；（0～50）℃；0.1℃分度值 | 50 | 2023120707403 | 2023-12-07 |  | ZB2202738 | 1支 | 100 | 0 | 0 | #N/A | #N/A | 1511145 | 巫溪至开州高速公路WYKSYB中心试验室 | 现场检测 | 砂浆试模 | (70.7×70.7×70.7)mm | 150 | 2023040300537 | 2023-04-03 | HS-020-3 | 1台 | 300 | 0
27 | 八轮式平整度仪 | LHBP-5 | / | 1 | 参考检校规程 | 参考检校规程 | 校准 | 1 | 540 | 540 | 408 | 408 | 720 | 720 | 556 | 556 | [5 empty] | #N/A |  | 1712603 | 重庆高速工程检测有限公司 | 普通检测 | 电子秒表 | ZS-ZRⅢ | 140 | 0 | 70 | 2024030403891 | 2024-03-04 | ZB2128217 | 1只 | #N/A |  | 2 | 1668963 | 重庆高速工程检测有限公司 | 普通检测 | 工作用玻璃液体温度计 | 棒式；（0～50）℃；0.1℃分度值 | 50 | 2023120707404 | 2023-12-07 |  | ZB2203995 | 1支 | 100 | 0 | 0 | #N/A | #N/A | 1511145 | 巫溪至开州高速公路WYKSYB中心试验室 | 现场检测 | 砂浆试模 | (70.7×70.7×70.7)mm | 150 | 2023040300538 | 2023-04-03 | HS-020-4 | 1台 | 300 | 0
28 | 百分表 | 0～10mm | 0.01mm | 40 | 参考检校规程 | 参考检校规程 | 检定 | 1 | 45 | 1800 | 12.75 | 510 | 165 | 6600 | 74.25 | 2970 | [5 empty] | #N/A |  | 1712603 | 重庆高速工程检测有限公司 | 普通检测 | 电子秒表 | ZS-ZRⅢ | 140 | 0 | 70 | 2024030403892 | 2024-03-04 | ZB2128002 | 1只 | #N/A |  | 2 | 1668963 | 重庆高速工程检测有限公司 | 普通检测 | 工作用玻璃液体温度计 | 棒式；（0～50）℃；0.1℃分度值 | 50 | 2023120707405 | 2023-12-07 |  | 425 | 1支 | 100 | 0 | 0 | #N/A | #N/A | 1511145 | 巫溪至开州高速公路WYKSYB中心试验室 | 现场检测 | 砂浆试模 | (70.7×70.7×70.7)mm | 150 | 2023040300539 | 2023-04-03 | HS-020-5 | 1台 | 300 | 0
29 | 板厚千分尺 | 25mm | 0.001mm | 3 | 校准点（5mm，10mm，15mm，21.5mm，25mm） | 校准点（5mm，10mm，15mm，21.5mm，25mm） | 检定 | 1 | 45 | 135 | 17.85 | 53.55 | 49.5 | 148.5 | 37.45 | 112.35 | [5 empty] | #N/A |  | 1712603 | 重庆高速工程检测有限公司 | 普通检测 | 压力表 | (-0.1～0)MPa | 40 | 0 | 20 | 2024030403893 | 2024-03-04 | HC73532705708 | 1只 | #N/A |  | 2 | 1668963 | 重庆高速工程检测有限公司 | 普通检测 | 标准水银温度计 | 棒式；（50～100）℃；0.1℃分度值 | 175 | 2023120707406 | 2023-12-07 |  | 3-49 | 1支 | 350 | 0 | 0 | #N/A | #N/A | 1511145 | 巫溪至开州高速公路WYKSYB中心试验室 | 现场检测 | 砂浆试模 | (70.7×70.7×70.7)mm | 150 | 2023040300540 | 2023-04-03 | HS-020-6 | 1台 | 300 | 0
30 | 薄膜加热烘箱 | SYD-3061（82） | ±0.5℃ | 1 | 1.盛样皿内径； 2.盛样皿壁厚； 3.内净高； 4.升温时间； 5.工作温度； 6.温度回升时间； 7.控温范围； 8.转盘转。 | 1.盛样皿内径； 2.盛样皿壁厚； 3.内净高； 4.升温时间； 5.工作温度； 6.温度回升时间； 7.控温范围； 8.转盘转。 | 校准 | 1 | 540 | 540 | 357 | 357 | 540 | 540 | 479 | 479 | [5 empty] | 300 | 57 | 1712603 | 重庆高速工程检测有限公司 | 普通检测 | 混凝土回弹仪 | ZC3-A | 100 | 0 | 50 | 2024030403894 | 2024-03-04 | 2790 | 1盒 | #N/A |  | 2 | 1668963 | 重庆高速工程检测有限公司 | 普通检测 | 电动铺砂仪 | 电动铺砂仪 | 100 | 2023120707408 | 2023-12-07 |  | 电动铺砂仪 | 1箱 | 200 | 0 | 0 | 300 | 57 | 1516711 | 重庆高速工程检测有限公司 | 普通检测 | 磁性线锤 | 6m | 25 | 2023041301935 | 2023-04-13 | ZB1810554 | 1只 | 50 | 0
31 | 爆破测振仪 | TC-4850-6 | ±5% | 4 | 允许误差 | 允许误差 | 校准 | 1 | 540 | 2160 | 2136.9 | 8547.6 | 441 | 1764 | 1039.3 | 4157.2 | [5 empty] | 2095 | 41.9 | 1712603 | 重庆高速工程检测有限公司 | 普通检测 | 楔形塞尺 | （1～15）mm 0.2mm | 80 | 0 | 40 | 2024030403895 | 2024-03-04 | ZB2314455 | 1支 | #N/A |  | 2 | 1668963 | 重庆高速工程检测有限公司 | 普通检测 | 土壤相对密度仪 | 土壤相对密度仪 | 450 | 2023120707409 | 2023-12-07 |  | 土壤相对密度仪 | 1箱 | 900 | 0 | 0 | 2095 | 41.9 | 1516711 | 重庆高速工程检测有限公司 | 普通检测 | 高精度涂层测厚仪 | leeb211 | 182.5 | 2023041301936 | 2023-04-13 | A1805100033 | 1盒 | 365 | 0
32 | 比重瓶 | 100mL | / | 6 | 容量 | 容量 | 校准 | 1 | 135 | 810 | 45.9 | 275.4 | 135 | 810 | 105.3 | 631.8 | [5 empty] | 45 | 0.9 | 1712603 | 重庆高速工程检测有限公司 | 普通检测 | 楔形塞尺 | （1～15）mm 0.2mm | 80 | 0 | 40 | 2024030403896 | 2024-03-04 | ZB2314145 | 1支 | #N/A |  | 2 | 1668963 | 重庆高速工程检测有限公司 | 普通检测 | 多功能坡度测量仪 | 多功能坡度测量仪 | 157.5 | 2023120707410 | 2023-12-07 |  | 多功能坡度测量仪 | 1只 | 315 | 0 | 0 | 45 | 0.9 | 1516711 | 重庆高速工程检测有限公司 | 普通检测 | 高精度涂层测厚仪 | leeb210 | 182.5 | 2023041301937 | 2023-04-13 | A1806110022 | 1盒 | 365 | 0
33 | 便携式流速仪 | LS300-A | / | 1 | 参考检校规程 | 参考检校规程 | 校准 | 1 | 0 | 0 | 765 | 765 | 1350 | 1350 | 705 | 705 | [5 empty] | #N/A |  | 1712603 | 重庆高速工程检测有限公司 | 普通检测 | 楔形塞尺 | （1～15）mm 0.2mm | 80 | 0 | 40 | 2024030403897 | 2024-03-04 | 自编号：GSJC10Z-015-04 | 1支 | #N/A |  | 2 | 1668963 | 重庆高速工程检测有限公司 | 普通检测 | 液塑限测定仪 | 液塑限测定仪 | 360 | 2023120707411 | 2023-12-07 |  | 液塑限测定仪 | 1台 | 720 | 0 | 0 | #N/A | #N/A | 1516711 | 重庆高速工程检测有限公司 | 普通检测 | 超声波测厚仪 | leeb342 | 182.5 | 2023041301938 | 2023-04-13 | 1806200001 | 1盒 | 365 | 0
34 | 便携式气体检测仪 | MS400-4 | / | 2 | 1.示值误差；2.重复性；3.报警功能；4.响应时间 | 1.示值误差；2.重复性；3.报警功能；4.响应时间 | 校准 | 1 | 1620 | 3240 | 275.4 | 550.8 | 486 | 972 | 793.8 | 1587.6 |  |  | 270 |  |  | 1100 | -824.6 | 1712603 | 重庆高速工程检测有限公司 | 普通检测 | 塞尺 | (0.02～1.00)mm | 50 | 0 | 25 | 2024030403898 | 2024-03-04 | ZB2140950 | 1盒 | #N/A |  | 2 | 1668963 | 重庆高速工程检测有限公司 | 普通检测 | 红外线测温仪 | 红外线测温仪 | 150 | 2023120707413 | 2023-12-07 |  | 红外线测温仪 | 1只 | 300 | 0 | 0 | #N/A | #N/A | 1516711 | 重庆高速工程检测有限公司 | 普通检测 | 标线厚度测量仪 | ZMM5000 | 250 | 2023041301939 | 2023-04-13 | 53-0640-5000 | 1盒 | 500 | 0
35 | 便携式溶解氧测定仪 | JPB-607A | / | 1 | 参考检校规程 | 参考检校规程 | 检定 | 1 | 540 | 540 | 688.5 | 688.5 | 1485 | 1485 | 904.5 | 904.5 | [5 empty] | #N/A |  | 1712603 | 重庆高速工程检测有限公司 | 普通检测 | 塞尺 | (0.02～1.00)mm | 50 | 0 | 25 | 2024030403899 | 2024-03-04 | ZB2141721 | 1盒 | #N/A |  | 2 | 1668963 | 重庆高速工程检测有限公司 | 普通检测 | 双向磁力加热搅拌器 | 双向磁力加热搅拌器 | 300 | 2023120707414 | 2023-12-07 |  | 双向磁力加热搅拌器 | 1台 | 600 | 0 | 0 | 675 | 13.5 | 1516711 | 重庆高速工程检测有限公司 | 普通检测 | 手持式激光测距仪 | H-D100A | 350 | 2023041301940 | 2023-04-13 | DZ-121-02 | 1只 | 700 | 0
36 | 标线测厚仪 | ZMM 5000 | 0.01mm | 2 | 校准点:（0.50，1.00，2.00，3.00，4.00，5.00，6.00，7.00，8.00，9.00，10.00，12.00）mm | 校准点:（0.50，1.00，2.00，3.00，4.00，5.00，6.00，7.00，8.00，9.00，10.00，12.00）mm | 校准 | 1 | 135 | 270 | 255 | 510 | 328.5 | 657 | 239.5 | 479 | [5 empty] | #N/A |  | 1712603 | 重庆高速工程检测有限公司 | 普通检测 | 数显卡尺 | (0～200)mm 0.01mm | 40 | 0 | 20 | 2024030403900 | 2024-03-04 | BBB186898 | 1盒 | #N/A |  | 2 | 1668963 | 重庆高速工程检测有限公司 | 普通检测 | 钢直尺 | 钢直尺 | 20 | 2023120707417 | 2023-12-07 |  | 钢直尺 | 1把 | 40 | 0 | 0 | #N/A | #N/A | 1516711 | 重庆高速工程检测有限公司 | 普通检测 | 数字式碳化深度测量仪 | HC-TH01 | 182.5 | 2023041301941 | 2023-04-13 | GSJC-DZ-063 | 1包 | 365 | 0
37 | 标线测厚仪 | RP-T01 | 0.01mm | 3 | 校准点:（0.50，1.00，2.00，3.00，4.00，5.00，6.00，7.00，8.00，9.00，10.00，12.00）mm | 校准点:（0.50，1.00，2.00，3.00，4.00，5.00，6.00，7.00，8.00，9.00，10.00，12.00）mm | 校准 | 1 | 180 | 540 | 255 | 765 | 328.5 | 985.5 | 254.5 | 763.5 | [5 empty] | #N/A |  | 1712603 | 重庆高速工程检测有限公司 | 普通检测 | 数显卡尺 | (0～300)mm 0.01mm | 40 | 0 | 20 | 2024030403901 | 2024-03-04 | BAA272357 | 1盒 | #N/A |  | 2 | 1668963 | 重庆高速工程检测有限公司 | 普通检测 | 钢直尺 | 钢直尺 | 20 | 2023120707418 | 2023-12-07 |  | 钢直尺 | 1把 | 40 | 0 | 0 | 250 | 5 | 1516711 | 重庆高速工程检测有限公司 | 普通检测 | 电子天平 | ES15K-1D | 245 | 2023041301942 | 2023-04-13 | 191474 | 1台 | 490 | 0
38 | 标线涂料抗压试件制样器 | 20*20*20mm | / | 6 | 试块孔位各自尺寸：长度、宽度、深度 | 试块孔位各自尺寸：长度、宽度、深度 | 校准 | 1 | 225 | 1350 | 357 | 2142 | 180 | 1080 | 254 | 1524 | [5 empty] | #N/A |  | 1712603 | 重庆高速工程检测有限公司 | 普通检测 | 数显卡尺 | (0～300)mm 0.01mm | 40 | 100 | 70 | 2024030403902 | 2024-03-04 | BHH048904 | 1盒 | #N/A |  | 2 | 1668963 | 重庆高速工程检测有限公司 | 普通检测 | 钢直尺 | 钢直尺 | 20 | 2023120707420 | 2023-12-07 |  | 钢直尺 | 1把 | 40 | 0 | 0 | #N/A | #N/A | 1516711 | 重庆高速工程检测有限公司 | 普通检测 | 电子天平 | ES15K-1D | 245 | 2023041301943 | 2023-04-13 | 1# | 1台 | 490 | 0
39 | 标线涂料耐磨性制样器 | φ100mm | / | 6 | 试模尺寸：内径、深度 | 试模尺寸：内径、深度 | 校准 | 1 | 225 | 1350 | 612 | 3672 | 180 | 1080 | 339 | 2034 | [5 empty] | #N/A |  | 1712603 | 重庆高速工程检测有限公司 | 普通检测 | 数显卡尺 | (0～500)mm 0.01mm | 90 | 0 | 45 | 2024030403903 | 2024-03-04 | AQ208640 | 1盒 | #N/A |  | 2 | 1668963 | 重庆高速工程检测有限公司 | 普通检测 | 数显角度尺 | 数显角度尺 | 200 | 2023120707421 | 2023-12-07 |  | 数显角度尺 | 1把 | 400 | 0 | 0 | #N/A | #N/A | 1516711 | 重庆高速工程检测有限公司 | 普通检测 | 电子天平 | ESJ220-4B | 295 | 2023041301944 | 2023-04-13 | 021490 | 1台 | 590 | 0
40 | 标准测力仪 | YLR-3FK | 0.5级 | 2 | 参考检校规程 | 参考检校规程 | 检定 | 1 | 162 | 324 | 346.8 | 693.6 | 880 | 1760 | 462.93 | 925.86 | [5 empty] | #N/A |  | 1712603 | 重庆高速工程检测有限公司 | 普通检测 | 数显卡尺 | (0～500)mm 0.01mm | 90 | 0 | 45 | 2024030403904 | 2024-03-04 | BQ261820 | 1盒 | #N/A |  | 2 | 1668963 | 重庆高速工程检测有限公司 | 普通检测 | 电子天平 | 电子天平 | 175 | 2023120707422 | 2023-12-07 |  | 电子天平 | 1台 | 350 | 0 | 0 | 300 | 46.8 | 1516711 | 重庆高速工程检测有限公司 | 普通检测 | 电子天平 | ES-30KHTS | 175 | 2023041301945 | 2023-04-13 | 30KHTS170427001 | 1台 | 350 | 0
41 | 标准测力仪 | XH-150kN | 0.5级 | 2 | 参考检校规程 | 参考检校规程 | 检定 | 1 | 162 | 324 | 346.8 | 693.6 | 880 | 1760 | 462.93 | 925.86 | [5 empty] | 400 | -53.2 | 1712603 | 重庆高速工程检测有限公司 | 普通检测 | 游标卡尺 | (0～300)mm 0.02mm | 30 | 0 | 15 | 2024030403905 | 2024-03-04 | K22F230778 | 1盒 | #N/A |  | 2 | 1668963 | 重庆高速工程检测有限公司 | 普通检测 | 电子台秤 | 电子台秤 | 125 | 2023120707424 | 2023-12-07 |  | 电子台秤 | 1台 | 250 | 0 | 0 | #N/A | #N/A | 1516711 | 重庆高速工程检测有限公司 | 普通检测 | 非金属超声检测仪 | HC-U81 | 750 | 2023041301947 | 2023-04-13 | 14320080375 | 1箱 | 1500 | 0
42 | 标准贯入仪 | WKZ | 0.5级 | 1 | 1.器靴长； 2.器身长； 3.器靴尖端壁厚； 4.器靴内径； 5.器靴刃口角； 6.器外径； 7.钻杆直径； 8.钻杆直线度； 9.穿心锤质量； 10.自由落距； 11.锤垫外径； 12.锤垫+导向杆总质量。 | 1.器靴长； 2.器身长； 3.器靴尖端壁厚； 4.器靴内径； 5.器靴刃口角； 6.器外径； 7.钻杆直径； 8.钻杆直线度； 9.穿心锤质量； 10.自由落距； 11.锤垫外径； 12.锤垫+导向杆总质量。 | 校准 | 1 | 315 | 315 | 510 | 510 | 360 | 360 | 395 | 395 | [5 empty] | #N/A |  | 1712603 | 重庆高速工程检测有限公司 | 普通检测 | 游标卡尺 | (0～300)mm 0.02mm | 30 | 0 | 15 | 2024030403906 | 2024-03-04 | K17M165150 | 1盒 | #N/A |  | 2 | 1668963 | 重庆高速工程检测有限公司 | 普通检测 | 电脑摆式摩擦系数测定仪 | 电脑摆式摩擦系数测定仪 | 600 | 2023120707425 | 2023-12-07 |  | 电脑摆式摩擦系数测定仪 | 1台 | 1200 | 0 | 0 | #N/A | #N/A | 1516711 | 重庆高速工程检测有限公司 | 普通检测 | 钢直尺 | 600mm | 20 | 2023041301948 | 2023-04-13 | ZB2230790 | 1只 | 40 | 0
43 | 标准恒温恒湿养护箱 | YH-40B | / | 4 | 1.温度：20±1℃（上下偏差/均匀度/波动度）； 2.湿度：90%、95%（上下偏差/均匀度/波动度）。 | 1.温度：20℃（上下偏差/均匀度/波动度）； 2.湿度：90%、95%（上下偏差/均匀度/波动度）。 | 校准 | 1 | 540 | 2160 | 357 | 1428 | 540 | 2160 | 479 | 1916 | [5 empty] | 500 | -143 | 1712603 | 重庆高速工程检测有限公司 | 普通检测 | 百分表 | （0～50）mm 0.01mm | 80 | 0 | 40 | 2024030403907 | 2024-03-04 | BY134383 | 1盒 | #N/A |  | 2 | 1668963 | 重庆高速工程检测有限公司 | 普通检测 | 电脑摆式摩擦系数测定仪 | 电脑摆式摩擦系数测定仪 | 600 | 2023120707426 | 2023-12-07 |  | 电脑摆式摩擦系数测定仪 | 1台 | 1200 | 0 | 0 | 300 | 57 | 1516711 | 重庆高速工程检测有限公司 | 普通检测 | 钢直尺 | 600mm | 20 | 2023041301949 | 2023-04-13 | ZB2230791 | 1只 | 40 | 0
44 | 标准检验筛 | 0.075mm | / | 2 | 参考检校规程 | 参考检校规程 | 校准 | 1 | 90 | 180 | 61.2 | 122.4 | 54 | 108 | 68.4 | 136.8 | [5 empty] | #N/A |  | 1712603 | 重庆高速工程检测有限公司 | 普通检测 | 百分表 | （0～50）mm 0.01mm | 80 | 0 | 40 | 2024030403908 | 2024-03-04 | 2100799 | 1盒 | #N/A |  | 2 | 1668963 | 重庆高速工程检测有限公司 | 普通检测 | 工作测力仪 | 工作测力仪 | 245 | 2023120707427 | 2023-12-07 |  | 工作测力仪 | 1盒 | 490 | 0 | 0 | #N/A | #N/A | 1516711 | 重庆高速工程检测有限公司 | 普通检测 | 钢直尺 | 1000mm | 20 | 2023041301950 | 2023-04-13 | ZB2124592 | 1只 | 40 | 0
45 | 标准检验筛 | 0.3mm | / | 2 | 参考检校规程 | 参考检校规程 | 校准 | 1 | 90 | 180 | 61.2 | 122.4 | 54 | 108 | 68.4 | 136.8 | [5 empty] | 30 | 31.2 | 1712603 | 重庆高速工程检测有限公司 | 普通检测 | 百分表 | （0～50）mm 0.01mm | 80 | 0 | 40 | 2024030403909 | 2024-03-04 | 2100600 | 1盒 | #N/A |  | 2 | 1668963 | 重庆高速工程检测有限公司 | 普通检测 | 工作测力仪 | 工作测力仪 | 245 | 2023120707428 | 2023-12-07 |  | 工作测力仪 | 1只 | 490 | 0 | 0 | #N/A | #N/A | 1516711 | 重庆高速工程检测有限公司 | 普通检测 | 钢直尺 | 1000mm | 20 | 2023041301951 | 2023-04-13 | ZB2230792 | 1只 | 40 | 0
46 | 标准检验筛 | 1.18mm | / | 2 | 参考检校规程 | 参考检校规程 | 校准 | 1 | 90 | 180 | 61.2 | 122.4 | 54 | 108 | 68.4 | 136.8 | [5 empty] | 30 | 31.2 | 1712603 | 重庆高速工程检测有限公司 | 普通检测 | 千分表 | （0～3）mm 0.001mm | 30 | 0 | 15 | 2024030403910 | 2024-03-04 | 2103410 | 1盒 | #N/A |  | 2 | 1668963 | 重庆高速工程检测有限公司 | 普通检测 | 工作测力仪 | 工作测力仪 | 245 | 2023120707429 | 2023-12-07 |  | 工作测力仪 | 1只 | 490 | 0 | 0 | #N/A | #N/A | 1516711 | 重庆高速工程检测有限公司 | 普通检测 | 钢直尺 | 1000mm | 20 | 2023041301952 | 2023-04-13 | ZB2124590 | 1只 | 40 | 0
47 | 标准沥青测试针 | / | / | 3 | 1.标准针外观； 2.针尺寸； 3.针体的圆锥体与圆柱体应保证同轴，同轴度； 4.针体的针尖平面与针体轴线所成垂直度误差； 5.针体圆锥的表面粗糙度； 6.针尖及针的任何部位与针柄的同轴度。 | 1.标准针外观； 2.针尺寸； 3.针体的圆锥体与圆柱体应保证同轴，同轴度； 4.针体的针尖平面与针体轴线所成垂直度误差； 5.针体圆锥的表面粗糙度； 6.针尖及针的任何部位与针柄的同轴度。 | 校准 | 1 | 315 | 945 | 30.6 | 91.8 | 90 | 270 | 145.2 | 435.6 | [5 empty] | 300 | -269.4 | 1712603 | 重庆高速工程检测有限公司 | 普通检测 | 数显千分表 | （0～12.7）mm 0.001mm | 200 | 0 | 100 | 2024030403911 | 2024-03-04 | CB24591 | 1盒 | 200 | -169.4 | 2 | 1668963 | 重庆高速工程检测有限公司 | 普通检测 | 工作测力仪 | 工作测力仪 | 245 | 2023120707430 | 2023-12-07 |  | 工作测力仪 | 1只 | 490 | 0 | 0 | 125 | -94.4 | 1516711 | 重庆高速工程检测有限公司 | 普通检测 | 电子台秤 | / | 125 | 2023041301953 | 2023-04-13 | 自编：01# | 1台 | 250 | 0
48 | 标准量块 | 5mm、10mm、20mm、40mm、80mm | 4等级 | 1 | 1.外观； 2.侧量面的研合性； 3.量块长度； 4.量块长度变动量； 5.长度稳定度。 | 1.外观； 2.侧量面的研合性； 3.量块长度； 4.量块长度变动量； 5.长度稳定度。 | 校准 | 1 | 45 | 45 | 51 | 51 | 36 | 36 | 44 | 44 | [5 empty] | #N/A |  | 1712603 | 重庆高速工程检测有限公司 | 普通检测 | 数显千分表 | （0～12.7）mm 0.001mm | 200 | 0 | 100 | 2024030403912 | 2024-03-04 | BG04482 | 1盒 | #N/A |  | 2 | 1668963 | 重庆高速工程检测有限公司 | 普通检测 | 工作测力仪 | 工作测力仪 | 245 | 2023120707431 | 2023-12-07 |  | 工作测力仪 | 1只 | 490 | 0 | 0 | #N/A | #N/A | 1516720 | 重庆高速工程检测有限公司 | 普通检测 | 空盒气压表 | DYM3 | 150 | 2023041301955 | 2023-04-13 | 41158 | 1盒 | 300 | 0
49 | 标准马歇尔试模 | Ф101.6mm×87mm | / | 38 | 尺寸 | 尺寸 | 校准 | 1 | 135 | 5130 | 122.4 | 4651.2 | 90 | 3420 | 115.8 | 4400.4 | [5 empty] | #N/A |  | 1712603 | 重庆高速工程检测有限公司 | 普通检测 | 数显千分表 | （0～12.7）mm 0.001mm | 200 | 0 | 100 | 2024030403913 | 2024-03-04 | CB240577 | 1盒 | #N/A |  | 2 | 1668963 | 重庆高速工程检测有限公司 | 普通检测 | 标准筛 | 标准筛 | 30 | 2023120707432 | 2023-12-07 |  | 标准筛 | 1只 | 60 | 0 | 0 | #N/A | #N/A | 1516742 | 重庆高速工程检测有限公司 | 普通检测 | 工作用玻璃液体温度计 | 棒式；（0～300)℃；1.0℃分度值 | 15 | 2023041302123 | 2023-04-13 | 8142 | 1支 | 30 | 0
50 | 标准筛 | 0.25mm | / | 1 | 参考检校规程 | 参考检校规程 | 校准 | 1 | 90 | 90 | 30.6 | 30.6 | 54 | 54 | 58.2 | 58.2 | [5 empty] | 30 | 0.6 | 1712603 | 重庆高速工程检测有限公司 | 普通检测 | 数显千分表 | （0～12.7）mm 0.001mm | 200 | 0 | 100 | 2024030403914 | 2024-03-04 | CA1040867 | 1盒 | #N/A |  | 2 | 1668963 | 重庆高速工程检测有限公司 | 普通检测 | 塞尺 | 塞尺 | 10 | 2023120707433 | 2023-12-07 |  | 塞尺 | 1盒 | 20 | 0 | 0 | #N/A | #N/A | 1516742 | 重庆高速工程检测有限公司 | 普通检测 | 工作用玻璃液体温度计 | 棒式；（0～300)℃；1.0℃分度值 | 15 | 2023041302124 | 2023-04-13 | 8219 | 1支 | 30 | 0
51 | 标准筛 | 5mm | / | 2 | 参考检校规程 | 参考检校规程 | 校准 | 1 | 90 | 180 | 30.6 | 61.2 | 54 | 108 | 58.2 | 116.4 | [5 empty] | #N/A |  | 1712603 | 重庆高速工程检测有限公司 | 普通检测 | 万能角度尺 | (0～320)° 2′ | 30 | 100 | 65 | 2024030403915 | 2024-03-04 | 4-1141879 | 1盒 | #N/A |  | 2 | 1668963 | 重庆高速工程检测有限公司 | 普通检测 | 塞尺 | 塞尺 | 10 | 2023120707434 | 2023-12-07 |  | 塞尺 | 1盒 | 20 | 0 | 0 | #N/A | #N/A | 1516742 | 重庆高速工程检测有限公司 | 普通检测 | 工作用玻璃液体温度计 | 棒式；（0～300)℃；0.5℃分度值 | 15 | 2023041302125 | 2023-04-13 | ZB2203069 | 1支 | 30 | 0
52 | 标准筛 | 0.18mm | / | 2 | 参考检校规程 | 参考检校规程 | 校准 | 1 | 90 | 180 | 30.6 | 61.2 | 54 | 108 | 58.2 | 116.4 | [5 empty] | #N/A |  | 1712603 | 重庆高速工程检测有限公司 | 普通检测 | 百分表 | （0～10）mm 0.01mm | 25 | 0 | 12.5 | 2024030403916 | 2024-03-04 | AA215733 | 1盒 | #N/A |  | 2 | 1668963 | 重庆高速工程检测有限公司 | 普通检测 | 数显卡尺 | 数显卡尺 | 20 | 2023120707435 | 2023-12-07 |  | 数显卡尺 | 1把 | 40 | 0 | 0 | #N/A | #N/A | 1516742 | 重庆高速工程检测有限公司 | 普通检测 | 工作用玻璃液体温度计 | 棒式；（0～300)℃；0.5℃分度值 | 15 | 2023041302126 | 2023-04-13 | ZB2203070 | 1支 | 30 | 0
53 | 标准筛 | 0.075mm、4.75mm、9.5mm、13.2mm、19mm | / | 5 | 参考检校规程 | 参考检校规程 | 校准 | 1 | 90 | 450 | 30.6 | 153 | 54 | 270 | 58.2 | 291 | [5 empty] | #N/A |  | 1712603 | 重庆高速工程检测有限公司 | 普通检测 | 标线测厚仪 | STT-9500型 | 500 | 0 | 250 | 2024030403917 | 2024-03-04 | 190218 | 1盒 | #N/A |  | 2 | 1668963 | 重庆高速工程检测有限公司 | 普通检测 | 数显卡尺 | 数显卡尺 | 20 | 2023120707436 | 2023-12-07 |  | 数显卡尺 | 1盒 | 40 | 0 | 0 | #N/A | #N/A | 1516742 | 重庆高速工程检测有限公司 | 普通检测 | 工作用玻璃液体温度计 | 棒式；（0～300)℃；2.0℃分度值 | 15 | 2023041302127 | 2023-04-13 | 44 | 1支 | 30 | 0
54 | 标准试验筛 | 37.5mm、31.5mm、26.5mm、19mm、9.5mm、4.75mm、2.36mm、0.6mm、0.075mm | / | 9 | 参考检校规程 | 参考检校规程 | 检定 | 1 | 90 | 810 | 275.4 | 2478.6 | 66 | 594 | 143.8 | 1294.2 | [5 empty] | #N/A |  | 1712603 | 重庆高速工程检测有限公司 | 普通检测 | 标线测厚仪 | ZMM5000 | 500 | 0 | 250 | 2024030403918 | 2024-03-04 | 452745000 | 1盒 | #N/A |  | 2 | 1668963 | 重庆高速工程检测有限公司 | 普通检测 | 数显卡尺 | 数显卡尺 | 20 | 2023120707437 | 2023-12-07 |  | 数显卡尺 | 1盒 | 40 | 0 | 0 | #N/A | #N/A | 1516742 | 重庆高速工程检测有限公司 | 普通检测 | 工作用玻璃液体温度计 | 棒式；（0～300)℃；2.0℃分度值 | 15 | 2023041302128 | 2023-04-13 | 148 | 1支 | 30 | 0
55 | 表面式应变计 | YL-BSG | / | 5 | 1.基本误差；2.线性度；3.回程误差；4.重复性 | 1.基本误差；2.线性度；3.回程误差；4.重复性 | 校准 | 1 | 630 | 3150 | 249.9 | 1249.5 | 441 | 2205 | 440.3 | 2201.5 | [5 empty] | #N/A |  | 1712603 | 重庆高速工程检测有限公司 | 普通检测 | 碱骨料测长仪 | SP-280 | 300 | 0 | 150 | 2024030403919 | 2024-03-04 | GSJC/GZ-184 | 1盒 | #N/A |  | 2 | 1668963 | 重庆高速工程检测有限公司 | 普通检测 | 数显卡尺 | 数显卡尺 | 20 | 2023120707440 | 2023-12-07 |  | 数显卡尺 | 1盒 | 40 | 0 | 0 | #N/A | #N/A | 1516742 | 重庆高速工程检测有限公司 | 普通检测 | 工作用玻璃液体温度计 | 棒式；（0～300)℃；2.0℃分度值 | 15 | 2023041302129 | 2023-04-13 | 289 | 1支 | 30 | 0
56 | 表面振动压实仪 | BZYS-4212 | / | 5 | 外观、振动单元的振动频率、振动单元的激振力、振实工作台的静压力、圆柱体试件试模的尺寸、容积 | 外观、振动单元的振动频率、振动单元的激振力、振实工作台的静压力、圆柱体试件试模的尺寸、容积 | 校准 | 1 | 405 | 2025 | 357 | 1785 | 540 | 2700 | 434 | 2170 | [5 empty] | 300 | 57 | 1712603 | 重庆高速工程检测有限公司 | 普通检测 | 砂浆收缩膨胀仪 | SP-176 | 300 | 0 | 150 | 2024030403920 | 2024-03-04 | 0140（GSJC/DZ-052-02） | 1套 | #N/A |  | 2 | 1668963 | 重庆高速工程检测有限公司 | 普通检测 | 数显卡尺 | 数显卡尺 | 45 | 2023120707441 | 2023-12-07 |  | 数显卡尺 | 1盒 | 90 | 0 | 0 | 300 | 57 | 1516742 | 重庆高速工程检测有限公司 | 普通检测 | 工作用玻璃液体温度计 | 棒式；（0～100)℃；0.2℃分度值 | 50 | 2023041302130 | 2023-04-13 | ZB2203072 | 1支 | 100 | 0
57 | 波美比重计 | (0～70)Bh | 二等 | 1 | 相对密度：1.0，1.1，1.2，1.3，1.4，1.5，1.6，1.7，1.8，1.9，2.0 | 相对密度：1.0，1.1，1.2，1.3，1.4，1.5，1.6，1.7，1.8，1.9，2.0 | 校准 | 1 | 108 | 108 | 153 | 153 | 270 | 270 | 177 | 177 | [5 empty] | #N/A |  | 1712603 | 重庆高速工程检测有限公司 | 普通检测 | 裂缝宽度观测仪 | HC-CK101 | 600 | 0 | 300 | 2024030403921 | 2024-03-04 | F1202010（GSJC/GZ-069） | 1箱 | #N/A |  | 2 | 1668963 | 重庆高速工程检测有限公司 | 普通检测 | 千分表 | 千分表 | 15 | 2023120707443 | 2023-12-07 |  | 千分表 | 1盒 | 30 | 0 | 0 | #N/A | #N/A | 1516742 | 重庆高速工程检测有限公司 | 普通检测 | 工作用玻璃液体温度计 | 棒式；（0～100)℃；0.2℃分度值 | 50 | 2023041302131 | 2023-04-13 | 27 | 1支 | 100 | 0
58 | 波美比重计 | (1.1～1.2)g/cm³ | 二等 | 1 | (1.1～1.2)g/cm³ | (1.1～1.2)g/cm³ | 校准 | 1 | 108 | 108 | 153 | 153 | 270 | 270 | 177 | 177 | [5 empty] | #N/A |  | 1712603 | 重庆高速工程检测有限公司 | 普通检测 | 灌水法测定仪 | GSF-1型 | 400 | 0 | 200 | 2024030403922 | 2024-03-04 | 0363（GSJC/DZ-100） | 1台 | #N/A |  | 2 | 1668963 | 重庆高速工程检测有限公司 | 普通检测 | 千分表 | 千分表 | 65 | 2023120707444 | 2023-12-07 |  | 千分表 | 1盒 | 30 | 100 | 0 | #N/A | #N/A | 1516742 | 重庆高速工程检测有限公司 | 普通检测 | 工作用玻璃液体温度计 | 棒式；（0～50)℃；0.1℃分度值 | 50 | 2023041302132 | 2023-04-13 | ZB2203073 | 1支 | 100 | 0
59 | 波纹管养护箱 | MTH.S-13 | / | 1 | 1.设备设定温度：20.0℃、25℃（上下偏差/均匀度/波动度） 2.设备设定湿度：50%RH、80%RH（上下偏差/均匀度/波动度） | 1.设备设定温度：20.0℃、25℃（上下偏差/均匀度/波动度） 2.设备设定湿度：50%RH、80%RH（上下偏差/均匀度/波动度） | 校准 | 1 | 540 | 540 | 612 | 612 | 540 | 540 | 564 | 564 | [5 empty] | #N/A |  | 1712603 | 重庆高速工程检测有限公司 | 普通检测 | 针片状规准仪 | / | 600 | 0 | 300 | 2024030403923 | 2024-03-04 | GSJC/DZ-033 | 1套 | #N/A |  | 2 | 1668963 | 重庆高速工程检测有限公司 | 普通检测 | 百分表 | 百分表 | 62.5 | 2023120707445 | 2023-12-07 |  | 百分表 | 1盒 | 25 | 100 | 0 | #N/A | #N/A | 1516742 | 重庆高速工程检测有限公司 | 普通检测 | 工作用玻璃液体温度计 | 棒式；（0～50)℃；0.1℃分度值 | 50 | 2023041302133 | 2023-04-13 | ZB2203074 | 1支 | 100 | 0
60 | 玻璃珠选形器 | RP-920 | / | 1 | 1.玻璃平板尺寸； 2.频率； 3.振动幅度范围。 | 1.玻璃平板尺寸； 2.频率； 3.振动幅度范围。 | 校准 | 1 | 540 | 540 | 122.4 | 122.4 | 360 | 360 | 340.8 | 340.8 | [5 empty] | #N/A |  | 1712603 | 重庆高速工程检测有限公司 | 普通检测 | 公路工程检测尺 | JZC-G2型（3m） | 200 | 0 | 100 | 2024030403924 | 2024-03-04 | GSJC/DZ-016-03 | 1把 | #N/A |  | 2 | 1668963 | 重庆高速工程检测有限公司 | 普通检测 | 百分表 | 百分表 | 12.5 | 2023120707446 | 2023-12-07 |  | 百分表 | 1盒 | 25 | 0 | 0 | #N/A | #N/A | 1516742 | 重庆高速工程检测有限公司 | 普通检测 | 工作用玻璃液体温度计 | 棒式；（0～50)℃；0.1℃分度值 | 50 | 2023041302134 | 2023-04-13 | ZB2128714 | 1支 | 100 | 0
61 | 不锈钢土壤洗筛 | 0.075mm | / | 1 | 参考检校规程 | 参考检校规程 | 检定 | 1 | 90 | 90 | 30.6 | 30.6 | 66 | 66 | 62.2 | 62.2 | [5 empty] | #N/A |  | 1712603 | 重庆高速工程检测有限公司 | 普通检测 | 建筑工程检测器 | JZC-D型 | 200 | 0 | 100 | 2024030403925 | 2024-03-04 | ZB2302299 | 1把 | #N/A |  | 2 | 1668963 | 重庆高速工程检测有限公司 | 普通检测 | 楔形塞尺 | 楔形塞尺 | 40 | 2023120707447 | 2023-12-07 |  | 楔形塞尺 | 1把 | 80 | 0 | 0 | #N/A | #N/A | 1516742 | 重庆高速工程检测有限公司 | 普通检测 | 工作用玻璃液体温度计 | 棒式；（0～50)℃；0.1℃分度值 | 50 | 2023041302135 | 2023-04-13 | ZB1958806 | 1支 | 100 | 0
62 | 布氏旋转黏度计 | NDJ-1C | ±0.1℃ | 1 | 1.转速（r/min）：5，10,20,50,100。 2.温度：60℃,135℃,175℃。 3.黏度43.48；107.27；220.79。 | 1.转速（r/min）：5，10,20,50,100。 2.温度：60℃,135℃,175℃。 3.黏度43.48；107.27；220.79。 | 校准 | 1 | 270 | 270 | 173.4 | 173.4 | 306 | 306 | 249.8 | 249.8 | [5 empty] | #N/A |  | 1712603 | 重庆高速工程检测有限公司 | 普通检测 | 公路工程检测尺 | JZC-G2型（3m） | 200 | 0 | 100 | 2024030403926 | 2024-03-04 | GSJC/DZ-016-01 | 1把 | #N/A |  | 2 | 1668963 | 重庆高速工程检测有限公司 | 普通检测 | 标线厚度测定仪 | 标线厚度测定仪 | 250 | 2023120707448 | 2023-12-07 |  | 标线厚度测定仪 | 1盒 | 500 | 0 | 0 | 600 | -426.6 | 1516742 | 重庆高速工程检测有限公司 | 普通检测 | 工作用玻璃液体温度计 | 棒式；（0～400)℃；1.0℃分度值 | 100 | 2023041302136 | 2023-04-13 | 162 | 1支 | 200 | 0
63 | 裁刀 | I型 | / | 1 | 尺寸 | 尺寸 | 校准 | 1 | 108 | 108 | 357 | 357 | 540 | 540 | 335 | 335 | [5 empty] | #N/A |  | 1712603 | 重庆高速工程检测有限公司 | 普通检测 | 公路工程检测尺 | JZC-G2型（3m） | 200 | 0 | 100 | 2024030403927 | 2024-03-04 | GSJC/DZ-016-02 | 1把 | #N/A |  | 2 | 1668963 | 重庆高速工程检测有限公司 | 普通检测 | 标线测厚仪 | 标线测厚仪 | 250 | 2023120707449 | 2023-12-07 |  | 标线测厚仪 | 1盒 | 500 | 0 | 0 | #N/A | #N/A | 1516742 | 重庆高速工程检测有限公司 | 普通检测 | 数显卡尺 | (0～200)mm 0.01mm | 20 | 2023041302137 | 2023-04-13 | BBB186898 | 1盒 | 40 | 0
64 | 裁刀 | IA型 | / | 1 | 尺寸 | 尺寸 | 校准 | 1 | 108 | 108 | 357 | 357 | 540 | 540 | 335 | 335 | [5 empty] | #N/A |  | 1712603 | 重庆高速工程检测有限公司 | 普通检测 | 电脑摆式摩擦系数测定仪 | BM-V | 1200 | 0 | 600 | 2024030403928 | 2024-03-04 | 220811 | 1台 | #N/A |  | 2 | 1668963 | 重庆高速工程检测有限公司 | 普通检测 | 超声波测厚仪 | 超声波测厚仪 | 182.5 | 2023120707450 | 2023-12-07 |  | 超声波测厚仪 | 1盒 | 365 | 0 | 0 | #N/A | #N/A | 1516742 | 重庆高速工程检测有限公司 | 普通检测 | 千分表 | (0～1）mm 0.001mm | 15 | 2023041302138 | 2023-04-13 | 4030346 | 1盒 | 30 | 0
65 | 裁刀 | 2型 | / | 1 | 尺寸 | 尺寸 | 校准 | 1 | 108 | 108 | 357 | 357 | 540 | 540 | 335 | 335 | [5 empty] | #N/A |  | 1712603 | 重庆高速工程检测有限公司 | 普通检测 | 电脑摆式摩擦系数测定仪 | BM-V | 1200 | 0 | 600 | 2024030403929 | 2024-03-04 | 040610 | 1台 | #N/A |  | 2 | 1668963 | 重庆高速工程检测有限公司 | 普通检测 | 混凝土收缩膨胀仪 | 混凝土收缩膨胀仪 | 50 | 2023120707452 | 2023-12-07 |  | 混凝土收缩膨胀仪 | 1套 | 100 | 0 | 0 | #N/A | #N/A | 1516742 | 重庆高速工程检测有限公司 | 普通检测 | 水泥稠度凝结测定仪 | （0～70）mm | 320 | 2023041302139 | 2023-04-13 | CQTL/DZ-042 | 1台 | 640 | 0
66 | 裁刀 | 3型 | / | 1 | 尺寸 | 尺寸 | 校准 | 1 | 108 | 108 | 357 | 357 | 540 | 540 | 335 | 335 | [5 empty] | #N/A |  | 1712603 | 重庆高速工程检测有限公司 | 普通检测 | 电脑摆式摩擦系数测定仪 | BM-V | 1200 | 0 | 600 | 2024030403930 | 2024-03-04 | ZB1944935 | 1台 | #N/A |  | 2 | 1668963 | 重庆高速工程检测有限公司 | 普通检测 | 压力泌水仪 | 压力泌水仪 | 200 | 2023120707453 | 2023-12-07 |  | 压力泌水仪 | 1台 | 400 | 0 | 0 | #N/A | #N/A | 1516742 | 重庆高速工程检测有限公司 | 普通检测 | 净浆流动度试模 | （36×60×60）mm | 150 | 2023041302140 | 2023-04-13 | ZB2132679 | 1批 | 300 | 0
67 | 裁刀 | 4型 | / | 1 | 尺寸 | 尺寸 | 校准 | 1 | 108 | 108 | 357 | 357 | 540 | 540 | 335 | 335 | [5 empty] | #N/A |  | 1712603 | 重庆高速工程检测有限公司 | 普通检测 | 电脑摆式摩擦系数测定仪 | BM-V | 1200 | 0 | 600 | 2024030403931 | 2024-03-04 | 10426 | 1台 | #N/A |  | 2 | 1668963 | 重庆高速工程检测有限公司 | 普通检测 | 砝码 | 砝码 | 825 | 2023120707454 | 2023-12-07 |  | 砝码 | 1盒 | 1650 | 0 | 0 | #N/A | #N/A | 1516742 | 重庆高速工程检测有限公司 | 普通检测 | 国家统一标准水泥负压筛 | 0.080mm | 30 | 2023041302141 | 2023-04-13 | GSJC-G2-028/B | 1只 | 60 | 0
68 | 裁刀 | 新月型 | / | 1 | 尺寸 | 尺寸 | 校准 | 1 | 108 | 108 | 357 | 357 | 540 | 540 | 335 | 335 | [5 empty] | #N/A |  | 1712603 | 重庆高速工程检测有限公司 | 普通检测 | 标准测力仪 | YLR-3FK/500kN | 680 | 0 | 340 | 2024030403932 | 2024-03-04 | 230773 | 1套 | #N/A |  | 2 | 1669539 | 重庆高速工程检测有限公司 | 普通检测 | 工作用玻璃液体温度计 | 工作用玻璃液体温度计 | 15 | 2023120804339 | 2023-12-08 |  | 工作用玻璃液体温度计 | 1支 | 30 | 0 | 0 | #N/A | #N/A | 1516742 | 重庆高速工程检测有限公司 | 普通检测 | 水泥标准负压筛 | 0.045mm | 30 | 2023041302142 | 2023-04-13 | GSJC-G2-028/A | 1只 | 60 | 0
69 | 裁刀 | 直角型 | / | 1 | 尺寸 | 尺寸 | 校准 | 1 | 108 | 108 | 357 | 357 | 540 | 540 | 335 | 335 | [5 empty] | #N/A |  | 1712603 | 重庆高速工程检测有限公司 | 普通检测 | 标准校验钢砧 | GZII | 400 | 0 | 200 | 2024030403933 | 2024-03-04 | 0349 | 1台 | #N/A |  | 2 | 1669539 | 重庆高速工程检测有限公司 | 普通检测 | 工作用玻璃液体温度计 | 工作用玻璃液体温度计 | 15 | 2023120804340 | 2023-12-08 |  | 工作用玻璃液体温度计 | 1支 | 30 | 0 | 0 | #N/A | #N/A | 1516742 | 重庆高速工程检测有限公司 | 普通检测 | 标准筛 | 详见结果 | 60 | 2023041302143 | 2023-04-13 | 详见结果 | 1批 | 120 | 0
70 | 裁刀 | 裤型 | / | 1 | 尺寸 | 尺寸 | 校准 | 1 | 108 | 108 | 357 | 357 | 540 | 540 | 335 | 335 | [5 empty] | #N/A |  | 1712603 | 重庆高速工程检测有限公司 | 普通检测 | 漆膜划格器 | QFH型 | 600 | 0 | 300 | 2024030403934 | 2024-03-04 | ZB2324688 | 1盒 | #N/A |  | 2 | 1678296 | 重庆高速工程检测有限公司 | 普通检测 | 集料冲击值试验仪 | 集料冲击值试验仪 | 150 | 2023122503175 | 2023-12-25 |  | 集料冲击值试验仪 | 1台 | 300 | 0 | 0 | #N/A | #N/A | 1516742 | 重庆高速工程检测有限公司 | 普通检测 | 全自动比表面积测定仪 | FBT-9型 | 600 | 2023041302144 | 2023-04-13 | 自编号ZB1830158 | 1台 | 1200 | 0
71 | 参比电极 | BM91A | / | 1 | 1.外面质量； 2.绝缘电阻。 | 1.外面质量； 2.绝缘电阻。 | 校准 | 1 | 270 | 270 | 1020 | 1020 | 252 | 252 | 514 | 514 | [5 empty] | #N/A |  | 1712603 | 重庆高速工程检测有限公司 | 普通检测 | 非金属超声检测仪 | HC-U81 | 1500 | 0 | 750 | 2024030403935 | 2024-03-04 | 14320080375 | 1箱 | #N/A |  | 2 | 1678296 | 重庆高速工程检测有限公司 | 普通检测 | 集料标准漏斗 | 集料标准漏斗 | 200 | 2023122503176 | 2023-12-25 |  | 集料标准漏斗 | 1台 | 400 | 0 | 0 | #N/A | #N/A | 1516742 | 重庆高速工程检测有限公司 | 普通检测 | 座式滴定管 | 5mL | 45 | 2023041302145 | 2023-04-13 | 自编号ZB2231641 | 1只 | 90 | 0
72 | 测厚仪 | ZSY-II | 0.01mm | 1 | 1.外观； 2.测量杆行程； 3.示值变动性； 4.示值误差 5.压足直径； 6.压强。 | 1.外观； 2.测量杆行程； 3.示值变动性； 4.示值误差 5.压足直径； 6.压强。 | 校准 | 1 | 270 | 270 | 186.15 | 186.15 | 328.5 | 328.5 | 261.55 | 261.55 | [5 empty] | #N/A |  | 1712603 | 重庆高速工程检测有限公司 | 普通检测 | 数字温度计 | 300 | 330 | 0 | 165 | 2024030403937 | 2024-03-04 | 010600313 | 1只 | #N/A |  | 2 | 1678296 | 重庆高速工程检测有限公司 | 普通检测 | 收缩皿 | 收缩皿 | 100 | 2023122503177 | 2023-12-25 |  | 收缩皿 | 1只 | 200 | 0 | 0 | #N/A | #N/A | 1516742 | 重庆高速工程检测有限公司 | 普通检测 | 座式滴定管 | 10mL | 45 | 2023041302146 | 2023-04-13 | 自编号ZB2231642 | 1只 | 90 | 0
73 | 测厚仪 | HD-10 | / | 2 | 1.外观； 2.测量杆行程； 3.示值变动性； 4.示值误差 5.压足直径； 6.压强。 | 1.外观； 2.测量杆行程； 3.示值变动性； 4.示值误差 5.压足直径； 6.压强。 | 校准 | 1 | 180 | 360 | 186.15 | 372.3 | 328.5 | 657 | 231.55 | 463.1 | [5 empty] | 60 | 126.15 | 1712603 | 重庆高速工程检测有限公司 | 普通检测 | 带表扭矩扳子 | （0～6）Nm | 180 | 0 | 90 | 2024030403938 | 2024-03-04 | 1509 | 1盒 | #N/A |  | 2 | 1678296 | 重庆高速工程检测有限公司 | 普通检测 | 收缩皿 | 收缩皿 | 100 | 2023122503178 | 2023-12-25 |  | 收缩皿 | 1只 | 200 | 0 | 0 | #N/A | #N/A | 1516742 | 重庆高速工程检测有限公司 | 普通检测 | 无塞滴定管 | 50mL | 45 | 2023041302147 | 2023-04-13 | 自编号GSJC/DZ-022-01 | 1支 | 90 | 0
74 | 测力环 | 3kN | Ⅰ级 | 1 | 参考检校规程 | 参考检校规程 | 检定 | 1 | 360 | 360 | 907.8 | 907.8 | 539 | 539 | 602.27 | 602.27 | [5 empty] | #N/A |  | 1712603 | 重庆高速工程检测有限公司 | 普通检测 | 带表扭矩扳子 | （0～5）Nm | 180 | 0 | 90 | 2024030403939 | 2024-03-04 | ZB2322947 | 1盒 | #N/A |  | 2 | 1678296 | 重庆高速工程检测有限公司 | 普通检测 | 盛浆容器 | 盛浆容器 | 100 | 2023122503179 | 2023-12-25 |  | 盛浆容器 | 1只 | 200 | 0 | 0 | #N/A | #N/A | 1516742 | 重庆高速工程检测有限公司 | 普通检测 | 接收器 | 100mL | 45 | 2023041302148 | 2023-04-13 | 自编号ZB2231635 | 1只 | 90 | 0
75 | 测力环 | 15kN | Ⅰ级 | 1 | 参考检校规程 | 参考检校规程 | 检定 | 1 | 540 | 540 | 907.8 | 907.8 | 539 | 539 | 662.27 | 662.27 | [5 empty] | #N/A |  | 1712603 | 重庆高速工程检测有限公司 | 普通检测 | 拾振器 | 2D001V | 1960 | 0 | 980 | 2024030403940 | 2024-03-04 | C2007120068 | 1只 | #N/A |  | 2 | 1678296 | 重庆高速工程检测有限公司 | 普通检测 | 盛浆容器 | 盛浆容器 | 100 | 2023122503180 | 2023-12-25 |  | 盛浆容器 | 1只 | 200 | 0 | 0 | #N/A | #N/A | 1516742 | 重庆高速工程检测有限公司 | 普通检测 | 接收器 | 100mL | 45 | 2023041302149 | 2023-04-13 | 自编号ZB2231636 | 1只 | 90 | 0
76 | 测力环 | Es-60kN | / | 1 | 参考检校规程 | 参考检校规程 | 检定 | 1 | 540 | 540 | 907.8 | 907.8 | 539 | 539 | 662.27 | 662.27 | [5 empty] | #N/A |  | 1712603 | 重庆高速工程检测有限公司 | 普通检测 | 拾振器 | 2D001V | 1960 | 0 | 980 | 2024030403941 | 2024-03-04 | C2007120071 | 1只 | #N/A |  | 2 | 1678296 | 重庆高速工程检测有限公司 | 普通检测 | 盛浆容器 | 盛浆容器 | 100 | 2023122503181 | 2023-12-25 |  | 盛浆容器 | 1只 | 200 | 0 | 0 | #N/A | #N/A | 1516742 | 重庆高速工程检测有限公司 | 普通检测 | 无塞量筒 | 50mL（量出式） | 45 | 2023041302150 | 2023-04-13 | 自编号GSJC-DZ-024-04/2 | 1只 | 90 | 0
77 | 测氯蒸馏仪 | FCAO-II | ±0.1% | 1 | 实校温度：255℃ | 实校温度：255℃ | 校准 | 1 | 405 | 405 | 357 | 357 | 540 | 540 | 434 | 434 | [5 empty] | #N/A |  | 1712603 | 重庆高速工程检测有限公司 | 普通检测 | 拾振器 | 2D001V | 1960 | 0 | 980 | 2024030403942 | 2024-03-04 | C2007120067 | 1只 | #N/A |  | 2 | 1678296 | 重庆高速工程检测有限公司 | 普通检测 | 砂浆保水性试验仪 | 砂浆保水性试验仪 | 100 | 2023122503182 | 2023-12-25 |  | 砂浆保水性试验仪 | 1套 | 200 | 0 | 0 | #N/A | #N/A | 1516742 | 重庆高速工程检测有限公司 | 普通检测 | 无塞量筒 | 50mL（量出式） | 45 | 2023041302151 | 2023-04-13 | 自编号GSJC-DZ-024-04/1 | 1只 | 90 | 0
78 | 测斜仪 | YL-IMI(H) | ±0.01mm | 1 | 1.系统精度； 2.分辨率； 3.示值误差。 | 1.系统精度； 2.分辨率； 3.示值误差。 | 校准 | 1 | 540 | 540 | 408 | 408 | 567 | 567 | 505 | 505 | [5 empty] | #N/A |  | 1712603 | 重庆高速工程检测有限公司 | 普通检测 | 拾振器 | 2D001V | 1960 | 0 | 980 | 2024030403943 | 2024-03-04 | C2007120070 | 1只 | #N/A |  | 2 | 1678296 | 重庆高速工程检测有限公司 | 普通检测 | 防腐层抗弯曲试验装置 | 防腐层抗弯曲试验装置 | 300 | 2023122503183 | 2023-12-25 |  | 防腐层抗弯曲试验装置 | 1箱 | 600 | 0 | 0 | 400 | 8 | 1516742 | 重庆高速工程检测有限公司 | 普通检测 | 无塞量筒 | 50mL（量出式） | 45 | 2023041302152 | 2023-04-13 | 自编号GSJC/DZ-024-04/4 | 1只 | 90 | 0
79 | 差示扫描量热仪 | DSC-300C | / | 1 | 1.外观； 2.程序升温速率偏差； 3.温度重复性； 4.温度示值误差； 5.热量重复性； 6.热量示值误差； 7.气体流速：10ml/min、50ml/min； 8.200℃下保持1h的温度稳定性。 | 1.外观； 2.程序升温速率偏差； 3.温度重复性； 4.温度示值误差； 5.热量重复性； 6.热量示值误差； 7.气体流速：10ml/min、50ml/min； 8.200℃下保持1h的温度稳定性。 | 校准 | 1 | 900 | 900 | 428.4 | 428.4 | 720 | 720 | 682.8 | 682.8 | [5 empty] | #N/A |  | 1712603 | 重庆高速工程检测有限公司 | 普通检测 | 拾振器 | 2D001V | 1960 | 0 | 980 | 2024030403944 | 2024-03-04 | C2007120066 | 1只 | #N/A |  | 2 | 1678296 | 重庆高速工程检测有限公司 | 普通检测 | 钢构件镀锌层附着性能测定仪 | 钢构件镀锌层附着性能测定仪 | 100 | 2023122503184 | 2023-12-25 |  | 钢构件镀锌层附着性能测定仪 | 1箱 | 200 | 0 | 0 | #N/A | #N/A | 1516742 | 重庆高速工程检测有限公司 | 普通检测 | 无塞量筒 | 50mL（量出式） | 45 | 2023041302153 | 2023-04-13 | 自编号GSJC/DZ-024-04/3 | 1只 | 90 | 0
80 | 超声波测厚仪 | CH-81 | ≤0.01mm | 3 | 1.示值； 2.曲面壁厚测量的示值误差）； 3.示值稳定性； 4.示值重复性 0.1mm。 | 1.示值； 2.曲面壁厚测量的示值误差）； 3.示值稳定性； 4.示值重复性 0.1mm。 | 校准 | 1 | 270 | 810 | 186.15 | 558.45 | 328.5 | 985.5 | 261.55 | 784.65 | [5 empty] | 182.5 | 3.65 | 1712603 | 重庆高速工程检测有限公司 | 普通检测 | 拾振器 | 2D001V | 1960 | 0 | 980 | 2024030403945 | 2024-03-04 | C2007120069 | 1只 | #N/A |  | 2 | 1678296 | 重庆高速工程检测有限公司 | 普通检测 | 砂浆保水性试验仪 | 砂浆保水性试验仪 | 17.5 | 2023122503185 | 2023-12-25 |  | 砂浆保水性试验仪 | 1只 | 35 | 0 | 0 | 182.5 | 3.65 | 1516742 | 重庆高速工程检测有限公司 | 普通检测 | 无塞量筒 | 100mL（量出式） | 45 | 2023041302154 | 2023-04-13 | 自编号GSJC/DZ-024-05/5 | 1只 | 90 | 0
81 | 超声波测厚仪 | Leeb342 | 0.01mm | 1 | 1.示值误差：0.5mm，1.0mm，1.2mm，1.5mm，2.0mm，3.3mm，5.5mm，7.7mm，10mm，15mm，20mm，25mm，50mm，75mm，100mm，150mm，200mm； 2.曲面壁厚测量的示值误差； 3.示值稳定性； 4.重复性。 | 1.示值误差：0.5mm，1.0mm，1.2mm，1.5mm，2.0mm，3.3mm，5.5mm，7.7mm，10mm，15mm，20mm，25mm，50mm，75mm，100mm，150mm，200mm； 2.曲面壁厚测量的示值误差； 3.示值稳定性； 4.重复性。 | 校准 | 1 | 270 | 270 | 186.15 | 186.15 | 328.5 | 328.5 | 261.55 | 261.55 | [5 empty] | 182.5 | 3.65 | 1712603 | 重庆高速工程检测有限公司 | 普通检测 | 拾振器 | 2D001V | 1960 | 0 | 980 | 2024030403946 | 2024-03-04 | C2007120072 | 1只 | #N/A |  | 2 | 1678296 | 重庆高速工程检测有限公司 | 普通检测 | 涂层测厚仪 | 涂层测厚仪 | 365 | 2023122503186 | 2023-12-25 |  | 涂层测厚仪 | 1盒 | 730 | 0 | 0 | 182.5 | 3.65 | 1516742 | 重庆高速工程检测有限公司 | 普通检测 | 无塞量筒 | 100mL（量出式） | 45 | 2023041302155 | 2023-04-13 | 自编号GSJC/DZ-024-05/3 | 1只 | 90 | 0
82 | 超声波成孔质量检测仪 | RSM-HGT（C） | / | 2 | 示值误差：孔深，孔径 | 示值误差：孔深，孔径 | 校准 | 1 | 810 | 1620 | 765 | 1530 | 90 | 180 | 555 | 1110 | [5 empty] | #N/A |  | 1712603 | 重庆高速工程检测有限公司 | 普通检测 | 拾振器 | 2D001V | 1960 | 0 | 980 | 2024030403947 | 2024-03-04 | C2007120073 | 1只 | #N/A |  | 2 | 1678296 | 重庆高速工程检测有限公司 | 普通检测 | 全自动比表面积测定仪 | 全自动比表面积测定仪 | 600 | 2023122503191 | 2023-12-25 |  | 全自动比表面积测定仪 | 1台 | 1200 | 0 | 0 | #N/A | #N/A | 1516742 | 重庆高速工程检测有限公司 | 普通检测 | 比重瓶 | 50mL | 45 | 2023041302156 | 2023-04-13 | 自编号ZB2231633 | 1只 | 90 | 0
83 | 超声波探伤仪试块 | CSK-IA | / | 1 | 参考检校规程 | 参考检校规程 | 校准 | 1 | 270 | 270 | 1020 | 1020 | 180 | 180 | 490 | 490 | [5 empty] | 900 | 120 | 1712603 | 重庆高速工程检测有限公司 | 普通检测 | 拾振器 | 2D001H | 1960 | 0 | 980 | 2024030403948 | 2024-03-04 | C2007121589 | 1只 | #N/A |  | 2 | 1678296 | 重庆高速工程检测有限公司 | 普通检测 | 全自动比表面积测定仪 | 全自动比表面积测定仪 | 600 | 2023122503192 | 2023-12-25 |  | 全自动比表面积测定仪 | 1台 | 1200 | 0 | 0 | #N/A | #N/A | 1516742 | 重庆高速工程检测有限公司 | 普通检测 | 比重瓶 | 50mL | 45 | 2023041302157 | 2023-04-13 | 自编号ZB2231634 | 1只 | 90 | 0
84 | 超声波探伤仪试块 | RB-2 | / | 1 | 参考检校规程 | 参考检校规程 | 校准 | 1 | 270 | 270 | 765 | 765 | 180 | 180 | 405 | 405 | [5 empty] | 750 | 15 | 1712603 | 重庆高速工程检测有限公司 | 普通检测 | 拾振器 | 2D001H | 1960 | 0 | 980 | 2024030403949 | 2024-03-04 | C2007121588 | 1只 | #N/A |  | 2 | 1678327 | 重庆高速工程检测有限公司 | 普通检测 | 玻璃珠选形器 | 玻璃珠选形器 | 100 | 2023122503249 | 2023-12-25 |  | 玻璃珠选形器 | 1台 | 200 | 0 | 0 | 750 | 15 | 1516742 | 重庆高速工程检测有限公司 | 普通检测 | 分度吸量管 | 5mL | 45 | 2023041302158 | 2023-04-13 | 自编号ZB2231631 | 1支 | 90 | 0
85 | 车辙成型试模 | 300×300×50mm | / | 9 | 尺寸 | 尺寸 | 校准 | 1 | 135 | 1215 | 459 | 4131 | 90 | 810 | 228 | 2052 | [5 empty] | #N/A |  | 1712603 | 重庆高速工程检测有限公司 | 普通检测 | 拾振器 | 2D001H | 1960 | 0 | 980 | 2024030403950 | 2024-03-04 | C2007121590 | 1只 | #N/A |  | 2 | 1678327 | 重庆高速工程检测有限公司 | 普通检测 | 玻璃珠选形器 | 玻璃珠选形器 | 525 | 2023122503250 | 2023-12-25 |  | 玻璃珠选形器 | 1台 | 1050 | 0 | 0 | #N/A | #N/A | 1516742 | 重庆高速工程检测有限公司 | 普通检测 | 分度吸量管 | 5mL | 45 | 2023041302159 | 2023-04-13 | 自编号ZB2231632 | 1支 | 90 | 0
86 | 车辙成型试模 | 300×300×80mm | / | 3 | 尺寸 | 尺寸 | 校准 | 1 | 135 | 405 | 459 | 1377 | 90 | 270 | 228 | 684 | [5 empty] | #N/A |  | 1712603 | 重庆高速工程检测有限公司 | 普通检测 | 拾振器 | 2D001H | 1960 | 0 | 980 | 2024030403951 | 2024-03-04 | C2007121591 | 1只 | #N/A |  | 2 | 1680645 | 重庆高速工程检测有限公司 | 普通检测 | 百分表 | 百分表 | 12.5 | 2023122803737 | 2023-12-28 |  | 百分表 | 1盒 | 25 | 0 | 0 | #N/A | #N/A | 1516742 | 重庆高速工程检测有限公司 | 普通检测 | 单标线吸量管 | 2mL | 45 | 2023041302160 | 2023-04-13 | 自编号ZB2231628 | 1支 | 90 | 0
87 | 车辙试样成型机 | LHCX-I | / | 1 | 1.轮碾荷载：9000N； 2.温度：100 ℃、120 ℃、160 ℃、180℃； 3.碾压轮宽度(mm)： 4.碾压行程(mm)： | 1.轮碾荷载：9000N； 2.温度：100 ℃、120 ℃、160 ℃、180℃； 3.碾压轮宽度(mm)： 4.碾压行程(mm)： | 校准 | 1 | 540 | 540 | 739.5 | 739.5 | 360 | 360 | 546.5 | 546.5 | [5 empty] | 750 | -10.5 | 1712603 | 重庆高速工程检测有限公司 | 普通检测 | 高精度涂层测厚仪 | leeb211 | 365 | 0 | 182.5 | 2024030403952 | 2024-03-04 | A1805100033 | 1盒 | #N/A |  | 2 | 1680645 | 重庆高速工程检测有限公司 | 普通检测 | 百分表 | 百分表 | 12.5 | 2023122803738 | 2023-12-28 |  | 百分表 | 1盒 | 25 | 0 | 0 | #N/A | #N/A | 1516742 | 重庆高速工程检测有限公司 | 普通检测 | 单标线吸量管 | 2mL | 45 | 2023041302161 | 2023-04-13 | 自编号ZB2231629 | 1支 | 90 | 0
88 | 沉降仪 | YL-IMI(V) | 0.01mm | 1 | 参考检校规程 | 参考检校规程 | 校准 | 1 | 135 | 135 | 357 | 357 | 900 | 900 | 464 | 464 | [5 empty] | #N/A |  | 1712603 | 重庆高速工程检测有限公司 | 普通检测 | 厚度片 | 详见结果 | 90 | 0 | 45 | 2024030403953 | 2024-03-04 | 详见结果 | 1批 | #N/A |  | 2 | 1680645 | 重庆高速工程检测有限公司 | 普通检测 | 数显壁厚千分尺 | 数显壁厚千分尺 | 30 | 2023122803739 | 2023-12-28 |  | 数显壁厚千分尺 | 1盒 | 60 | 0 | 0 | #N/A | #N/A | 1516742 | 重庆高速工程检测有限公司 | 普通检测 | 单标线吸量管 | 5mL | 45 | 2023041302162 | 2023-04-13 | 自编号ZB2231630 | 1支 | 90 | 0
89 | 承载板 | 100cm×100cm | / | 1 | 1.外观； 2.边长平均值 3.厚度平均值 | 1.外观； 2.边长平均值 3.厚度平均值 | 校准 | 1 | 180 | 180 | 153 | 153 | 90 | 90 | 141 | 141 | [5 empty] | #N/A |  | 1712603 | 重庆高速工程检测有限公司 | 普通检测 | 粗糙度样块 | / | 400 | 0 | 200 | 2024030403954 | 2024-03-04 | 60015 | 1包 | #N/A |  | 2 | 1680645 | 重庆高速工程检测有限公司 | 普通检测 | 涂层测厚仪 | 涂层测厚仪 | 365 | 2023122803740 | 2023-12-28 |  | 涂层测厚仪 | 1盒 | 730 | 0 | 0 | #N/A | #N/A | 1516742 | 重庆高速工程检测有限公司 | 普通检测 | 单标线吸量管 | 5mL | 45 | 2023041302163 | 2023-04-13 | 自编号GSJC/DZ-078-04 | 1支 | 90 | 0
90 | 承载板 | 50cm×50cm | / | 1 | 1.外观； 2.边长平均值 3.厚度平均值 | 1.外观； 2.边长平均值 3.厚度平均值 | 校准 | 1 | 180 | 180 | 153 | 153 | 90 | 90 | 141 | 141 | [5 empty] | #N/A |  | 1712603 | 重庆高速工程检测有限公司 | 普通检测 | 粗糙度样块 | / | 400 | 0 | 200 | 2024030403955 | 2024-03-04 | 50292 | 1包 | #N/A |  | 2 | 1687267 | 重庆高速工程检测有限公司 | 现场检测 | 恒温水浴 | 恒温水浴 | 400 | 2024010907164 | 2024-01-09 |  | 恒温水浴 | 1 | 800 | 0 | 0 | #N/A | #N/A | 1516742 | 重庆高速工程检测有限公司 | 普通检测 | 单标线吸量管 | 25mL | 45 | 2023041302164 | 2023-04-13 | 自编号GSJC/DZ-078-03 | 1支 | 90 | 0
91 | 承载板 | φ600mm | / | 1 | 1.外观； 2.边长平均值 3.厚度平均值 | 1.外观； 2.边长平均值 3.厚度平均值 | 校准 | 1 | 180 | 180 | 153 | 153 | 90 | 90 | 141 | 141 | [5 empty] | #N/A |  | 1712603 | 重庆高速工程检测有限公司 | 普通检测 | 电子台秤 | / | 250 | 0 | 125 | 2024030403956 | 2024-03-04 | ZB1823568 | 1台 | #N/A |  | 2 | 1687267 | 重庆高速工程检测有限公司 | 现场检测 | 压实沥青混合料密度试验器 | 压实沥青混合料密度试验器 | 600 | 2024010907165 | 2024-01-09 |  | 压实沥青混合料密度试验器 | 1 | 600 | 0 | 600 | #N/A | #N/A | 1516742 | 重庆高速工程检测有限公司 | 普通检测 | 单标线容量瓶 | 250mL | 45 | 2023041302165 | 2023-04-13 | 自编号ZB2231637 | 1只 | 90 | 0
92 | 承载板 | 150cm×150cm | / | 1 | 1.外观； 2.边长平均值 3.厚度平均值 | 1.外观； 2.边长平均值 3.厚度平均值 | 校准 | 1 | 180 | 180 | 153 | 153 | 90 | 90 | 141 | 141 | [5 empty] | #N/A |  | 1712603 | 重庆高速工程检测有限公司 | 普通检测 | 电子天平 | ES20K-1D | 490 | 0 | 245 | 2024030403957 | 2024-03-04 | 170196 | 1台 | #N/A |  | 2 | 1687267 | 重庆高速工程检测有限公司 | 现场检测 | 燃烧法沥青含量测试仪 | 燃烧法沥青含量测试仪 | 350 | 2024010907166 | 2024-01-09 |  | 燃烧法沥青含量测试仪 | 1 | 700 | 0 | 0 | #N/A | #N/A | 1516742 | 重庆高速工程检测有限公司 | 普通检测 | 单标线容量瓶 | 250mL | 45 | 2023041302166 | 2023-04-13 | 自编号ZB2231638 | 1只 | 90 | 0
93 | 承载板 | 50mm | / | 1 | 1.外观； 2.边长平均值 3.厚度平均值 | 1.外观； 2.边长平均值 3.厚度平均值 | 校准 | 1 | 180 | 180 | 153 | 153 | 90 | 90 | 141 | 141 | [5 empty] | #N/A |  | 1712603 | 重庆高速工程检测有限公司 | 普通检测 | 电子天平 | ES20K-1D | 490 | 0 | 245 | 2024030403958 | 2024-03-04 | 081613 | 1台 | #N/A |  | 2 | 1687267 | 重庆高速工程检测有限公司 | 现场检测 | 电热鼓风干燥箱 | 电热鼓风干燥箱 | 550 | 2024010907167 | 2024-01-09 |  | 电热鼓风干燥箱 | 1 | 1100 | 0 | 0 | #N/A | #N/A | 1516742 | 重庆高速工程检测有限公司 | 普通检测 | 单标线容量瓶 | 500mL | 45 | 2023041302167 | 2023-04-13 | 自编号ZB2231639 | 1只 | 90 | 0
94 | 承载板 | 37.4mm | / | 1 | 1.外观； 2.边长平均值 3.厚度平均值 | 1.外观； 2.边长平均值 3.厚度平均值 | 校准 | 1 | 180 | 180 | 153 | 153 | 90 | 90 | 141 | 141 | [5 empty] | #N/A |  | 1712603 | 重庆高速工程检测有限公司 | 普通检测 | 电子天平 | ES15K-1D | 490 | 0 | 245 | 2024030403959 | 2024-03-04 | 186481 | 1台 | #N/A |  | 2 | 1687267 | 重庆高速工程检测有限公司 | 现场检测 | 电热鼓风干燥箱 | 电热鼓风干燥箱 | 300 | 2024010907168 | 2024-01-09 |  | 电热鼓风干燥箱 | 1 | 600 | 0 | 0 | #N/A | #N/A | 1516742 | 重庆高速工程检测有限公司 | 普通检测 | 单标线容量瓶 | 1000mL | 45 | 2023041302168 | 2023-04-13 | 自编号ZB2231640 | 1只 | 90 | 0
95 | 承载板 | / | / | 1 | 1.外观； 2.边长平均值 3.厚度平均值 | 1.外观； 2.边长平均值 3.厚度平均值 | 校准 | 1 | 180 | 180 | 153 | 153 | 90 | 90 | 141 | 141 | [5 empty] | 300 | -147 | 1712603 | 重庆高速工程检测有限公司 | 普通检测 | 钢筋锈蚀检测仪（电阻率） | HC-X6 | 1000 | 0 | 500 | 2024030403962 | 2024-03-04 | 17122090944 | 1箱 | 200 | -47 | 2 | 1687267 | 重庆高速工程检测有限公司 | 现场检测 | 电热恒温鼓风干燥箱 | 电热恒温鼓风干燥箱 | 500 | 2024010907169 | 2024-01-09 |  | 电热恒温鼓风干燥箱 | 1 | 1000 | 0 | 0 | 125 | 28 | 1516742 | 重庆高速工程检测有限公司 | 普通检测 | 单标线容量瓶 | 500mL | 45 | 2023041302169 | 2023-04-13 | 自编号ZB2234226 | 1只 | 90 | 0
96 | 程控式脱气恒温水处理器 | JG-50S | / | 1 | 设备中心点实校温度：20±2℃；23±2℃（上下偏差/均匀度/波动度） | 设备中心点实校温度：20℃；23℃（上下偏差/均匀度/波动度） | 校准 | 1 | 405 | 405 | 357 | 357 | 540 | 540 | 434 | 434 | [5 empty] | #N/A |  | 1712625 | 重庆高速工程检测有限公司 | 普通检测 | 无塞量筒 | 5mL(量出式） | 90 | 0 | 45 | 2024030403815 | 2024-03-04 | 自编号GSJC/DZ-024-01 | 1只 | #N/A |  | 2 | 1687281 | 重庆高速工程检测有限公司 | 现场检测 | 洛杉矶磨耗试验机 | 洛杉矶磨耗试验机 | 400 | 2024010907243 | 2024-01-09 |  | 洛杉矶磨耗试验机 | 1台 | 800 | 0 | 0 | #N/A | #N/A | 1516742 | 重庆高速工程检测有限公司 | 普通检测 | 单标线容量瓶 | 500mL | 45 | 2023041302170 | 2023-04-13 | 自编号ZB2234227 | 1只 | 90 | 0
97 | 垂直渗透系数测定仪 | YT020PC-II | 0.2mm | 1 | 1.夹持试样处的内径； 2.水头差。 | 1.夹持试样处的内径； 2.水头差。 | 校准 | 1 | 360 | 360 | 612 | 612 | 450 | 450 | 474 | 474 | [5 empty] | #N/A |  | 1712625 | 重庆高速工程检测有限公司 | 普通检测 | 无塞量筒 | 100mL(量出式） | 90 | 0 | 45 | 2024030403816 | 2024-03-04 | 自编号GSJC/DZ-024-051/4 | 1只 | #N/A |  | 2 | 1687281 | 重庆高速工程检测有限公司 | 现场检测 | 水泥细度负压筛析仪 | 水泥细度负压筛析仪 | 300 | 2024010907244 | 2024-01-09 |  | 水泥细度负压筛析仪 | 1台 | 600 | 0 | 0 | #N/A | #N/A | 1516742 | 重庆高速工程检测有限公司 | 普通检测 | 单标线容量瓶 | 500mL | 45 | 2023041302171 | 2023-04-13 | 自编号ZB2234228 | 1只 | 90 | 0
98 | 磁粉探伤仪 | YSMT601V | / | 1 | 1.磁化电流； 2.安全性能； 3.综合灵敏度； 4.提升力N。 | 1.磁化电流； 2.安全性能； 3.综合灵敏度； 4.提升力N。 | 校准 | 1 | 450 | 450 | 214.2 | 214.2 | 1350 | 1350 | 671.4 | 671.4 | [5 empty] | #N/A |  | 1712625 | 重庆高速工程检测有限公司 | 普通检测 | 无塞量筒 | 200mL(量出式） | 90 | 0 | 45 | 2024030403817 | 2024-03-04 | 自编号141906 | 1只 | #N/A |  | 2 | 1687281 | 重庆高速工程检测有限公司 | 现场检测 | 土工合成材料淤堵试验仪 | 土工合成材料淤堵试验仪 | 700 | 2024010907245 | 2024-01-09 |  | 土工合成材料淤堵试验仪 | 1台 | 1400 | 0 | 0 | #N/A | #N/A | 1516742 | 重庆高速工程检测有限公司 | 普通检测 | 单标线容量瓶 | 500mL | 45 | 2023041302172 | 2023-04-13 | 自编号ZB2234229 | 1只 | 90 | 0
99 | 磁性线锤 | 6m | / | 2 | 卷线全长：实测值。 | 卷线全长：实测值。 | 校准 | 1 | 180 | 360 | 12.75 | 25.5 | 90 | 180 | 94.25 | 188.5 | [5 empty] | 25 | -12.25 | 1712625 | 重庆高速工程检测有限公司 | 普通检测 | 无塞量筒 | 250mL(量出式） | 90 | 0 | 45 | 2024030403818 | 2024-03-04 | 自编号GSJC/DZ-024-07/1 | 1只 | #N/A |  | 2 | 1687281 | 重庆高速工程检测有限公司 | 现场检测 | 扭转试验机（金属线材） | 扭转试验机（金属线材） | 500 | 2024010907246 | 2024-01-09 |  | 扭转试验机（金属线材） | 1台 | 1000 | 0 | 0 | 25 | -12.25 | 1516742 | 重庆高速工程检测有限公司 | 普通检测 | 单标线容量瓶 | 500mL | 45 | 2023041302173 | 2023-04-13 | 自编号ZB2234225 | 1只 | 90 | 0
100 | 粗糙度仪 | YST914 | / | 1 | 1.仪器示值重复性； 2.示值误差； 3.标准块Ra值。 | 1.仪器示值重复性； 2.示值误差； 3.标准块Ra值。 | 校准 | 1 | 360 | 360 | 357 | 357 | 900 | 900 | 539 | 539 | [5 empty] | 300 | 57 | 1712625 | 重庆高速工程检测有限公司 | 普通检测 | 无塞量筒 | 1000mL(量出式） | 90 | 0 | 45 | 2024030403819 | 2024-03-04 | 自编号ZB2320183 | 1只 | #N/A |  | 2 | 1687281 | 重庆高速工程检测有限公司 | 现场检测 | 路面标线涂料耐磨性能制样器 | 路面标线涂料耐磨性能制样器 | 600 | 2024010907247 | 2024-01-09 |  | 路面标线涂料耐磨性能制样器 | 1台 | 1200 | 0 | 0 | 300 | 57 | 1517808 | 重庆高速工程检测有限公司 | 普通检测 | 楔形塞尺 | （1～15）mm 0.2mm | 40 | 2023041404601 | 2023-04-14 | ZB2142688 | 1只 | 80 | 0
101 | 粗骨料不规则颗粒含量筛 | 3.6mm、6.4mm、8.8mm、11.4mm、14.5mm | / | 5 | 各筛孔尺寸：长度/宽度 | 各筛孔尺寸：长度/宽度 | 校准 | 1 | 90 | 450 | 153 | 765 | 54 | 270 | 99 | 495 | [5 empty] | #N/A |  | 1712625 | 重庆高速工程检测有限公司 | 普通检测 | 单标线吸量管 | 50mL | 90 | 0 | 45 | 2024030403820 | 2024-03-04 | 自编号GSJK/DZ-078-05/1 | 1只 | #N/A |  | 2 | 1687281 | 重庆高速工程检测有限公司 | 现场检测 | 路面标线涂料色度性能制样器 | 路面标线涂料色度性能制样器 | 300 | 2024010907248 | 2024-01-09 |  | 路面标线涂料色度性能制样器 | 1台 | 600 | 0 | 0 | #N/A | #N/A | 1517808 | 重庆高速工程检测有限公司 | 普通检测 | 楔形塞尺 | （1～15）mm 0.5mm | 40 | 2023041404602 | 2023-04-14 | ZB1962447 | 1只 | 80 | 0
102 | 粗集料压碎值测定仪 | 国标 | / | 4 | 1.试筒； 2.底板； 3.压柱。 | 1.试筒； 2.底板； 3.压柱。 | 校准 | 1 | 225 | 900 | 204 | 816 | 360 | 1440 | 263 | 1052 | [5 empty] | 200 | 4 | 1712625 | 重庆高速工程检测有限公司 | 普通检测 | 单标线吸量管 | 50mL | 90 | 0 | 45 | 2024030403821 | 2024-03-04 | 自编号GSJK/DZ-078-05/2 | 1只 | #N/A |  | 2 | 1687281 | 重庆高速工程检测有限公司 | 现场检测 | 路面标线涂料抗压试件制样器 | 路面标线涂料抗压试件制样器 | 300 | 2024010907249G | 2024-01-09 |  | 路面标线涂料抗压试件制样器 | 1台 | 600 | 0 | 0 | 100 | 104 | 1517808 | 重庆高速工程检测有限公司 | 普通检测 | 楔形塞尺 | （1～15）mm 0.2mm | 40 | 2023041404603 | 2023-04-14 | ZB2140725 | 1只 | 80 | 0
103 | 粗集料压碎指标测定仪 | 部标 | / | 4 | 1.试筒； 2.压柱； 3.底板； 4.金属筒。 | 1.试筒； 2.压柱； 3.底板； 4.金属筒。 | 校准 | 1 | 225 | 900 | 204 | 816 | 360 | 1440 | 263 | 1052 | [5 empty] | #N/A |  | 1712625 | 重庆高速工程检测有限公司 | 普通检测 | 单标线容量瓶 | 1000mL | 90 | 0 | 45 | 2024030403822 | 2024-03-04 | 自编号GSJK/DZ-025-04/1 | 1只 | #N/A |  | 2 | 1687313 | 重庆高速工程检测有限公司 | 现场检测 | 沥青粘韧性测定仪 | 沥青粘韧性测定仪 | 890 | 2024011000063 | 2024-01-10 |  | 沥青粘韧性测定仪 | 1台 | 1780 | 0 | 0 | #N/A | #N/A | 1517808 | 重庆高速工程检测有限公司 | 普通检测 | 精密压力表 | (0～25)MPa | 70 | 2023041404604 | 2023-04-14 | 12090723 | 1只 | 140 | 0
104 | 粗粒土电动击实仪 | BKJ-III | / | 1 | 大锤、小锤击实锤质量；击锤落高；锤头直径 击实筒高度 击实筒内径；外观 ；计数 | 大锤、小锤击实锤质量；击锤落高；锤头直径 击实筒高度 击实筒内径；外观 ；计数 | 校准 | 1 | 315 | 315 | 749.7 | 749.7 | 540 | 540 | 534.9 | 534.9 | [5 empty] | 735 | 14.7 | 1712625 | 重庆高速工程检测有限公司 | 普通检测 | 单标线容量瓶 | 1000mL | 90 | 0 | 45 | 2024030403823 | 2024-03-04 | 自编号GSJK/DZ-025-04/2 | 1只 | #N/A |  | 2 | 1687313 | 重庆通力公路工程试验检测有限公司 | 现场检测 | 单卧轴强制式混凝土搅拌机 | 单卧轴强制式混凝土搅拌机 | 200 | 2024011000064 | 2024-01-10 |  | 单卧轴强制式混凝土搅拌机 | 1台 | 400 | 0 | 0 | 600 | 149.7 | 1517808 | 重庆高速工程检测有限公司 | 普通检测 | 公路工程检测尺 | JZC-G2型（3m） | 100 | 2023041404605 | 2023-04-14 | GSJC/DZ-016-02 | 1包 | 200 | 0
105 | 锉刀形夹具 | / | / | 1 | 1.外观检查； 2.工作尺寸检查。 | 1.外观检查； 2.工作尺寸检查。 | 校准 | 1 | 135 | 135 | 51 | 51 | 180 | 180 | 122 | 122 | [5 empty] | 300 | -249 | 1712625 | 重庆高速工程检测有限公司 | 普通检测 | 单标线容量瓶 | 1000mL | 90 | 0 | 45 | 2024030403824 | 2024-03-04 | 自编号GSJK/DZ-025-04/3 | 1只 | 200 | -149 | 2 | 1687313 | 重庆高速工程检测有限公司 | 现场检测 | 多功能电动击实仪 | 多功能电动击实仪 | 500 | 2024011000065 | 2024-01-10 |  | 多功能电动击实仪 | 1台 | 1000 | 0 | 0 | 125 | -74 | 1517808 | 重庆高速工程检测有限公司 | 普通检测 | 公路工程检测尺 | JZC-G2型（3m） | 100 | 2023041404606 | 2023-04-14 | GSJC/DZ-016-01 | 1包 | 200 | 0
106 | 大变形 | / | 0.5级 | 2 | 参考检校规程 | 参考检校规程 | 检定 | 1 | 500 | 1000 | 1020 | 2040 | 1100 | 2200 | 873.33 | 1746.66 | [5 empty] | 300 | 720 | 1712625 | 重庆高速工程检测有限公司 | 普通检测 | 单标线容量瓶 | 1000mL | 90 | 0 | 45 | 2024030403825 | 2024-03-04 | 自编号GSJK/DZ-025-04/4 | 1只 | 200 | 820 | 2 | 1687313 | 重庆通力公路工程试验检测有限公司 | 现场检测 | 电脑数显加速磨光机 | 电脑数显加速磨光机 | 300 | 2024011000066 | 2024-01-10 |  | 电脑数显加速磨光机 | 1台 | 600 | 0 | 0 | 125 | 895 | 1517808 | 重庆高速工程检测有限公司 | 普通检测 | 公路工程检测尺 | JZC-G2型（3m） | 100 | 2023041404607 | 2023-04-14 | GSJC/DZ-016-03 | 1包 | 200 | 0
107 | 大肚移液管 | 50mL | A级 | 5 | 参考检校规程 | 参考检校规程 | 检定 | 1 | 54 | 270 | 30.6 | 153 | 99 | 495 | 61.2 | 306 | [5 empty] | 45 | -14.4 | 1712625 | 重庆高速工程检测有限公司 | 普通检测 | 单标线容量瓶 | 2000mL | 90 | 0 | 45 | 2024030403826 | 2024-03-04 | 自编号ZB1918282 | 1只 | #N/A |  | 2 | 1687350 | 重庆高速工程检测有限公司 | 现场检测 | 细集料砂当量试验器 | 细集料砂当量试验器 | 600 | 2024011000420 | 2024-01-10 |  | 细集料砂当量试验器 | 1 | 1200 | 0 | 0 | 45 | -14.4 | 1517808 | 重庆高速工程检测有限公司 | 普通检测 | 电脑摆式摩擦系数测定仪 | BM-V | 600 | 2023041404608 | 2023-04-14 | ZB1944935 | 1台 | 1200 | 0
108 | 大肚移液管 | 25mL | A级 | 3 | 参考检校规程 | 参考检校规程 | 检定 | 1 | 54 | 162 | 30.6 | 91.8 | 99 | 297 | 61.2 | 183.6 | [5 empty] | 45 | -14.4 | 1712625 | 重庆高速工程检测有限公司 | 普通检测 | 单标线容量瓶 | 2000mL | 90 | 0 | 45 | 2024030403827 | 2024-03-04 | 自编号174213 | 1只 | #N/A |  | 2 | 1687350 | 重庆高速工程检测有限公司 | 现场检测 | 车辙试样成型机 | 车辙试样成型机 | 650 | 2024011000421 | 2024-01-10 |  | 车辙试样成型机 | 1 | 1300 | 0 | 0 | 45 | -14.4 | 1517808 | 重庆高速工程检测有限公司 | 普通检测 | 电脑摆式摩擦系数测定仪 | BM-V | 600 | 2023041404609 | 2023-04-14 | 10426 | 1台 | 1200 | 0
109 | 大量程百分表 | （0～50）mm | 0.01mm | 4 | 参考检校规程 | 参考检校规程 | 检定 | 1 | 90 | 360 | 51 | 204 | 159.5 | 638 | 100.17 | 400.68 | [5 empty] | #N/A |  | 1712625 | 重庆高速工程检测有限公司 | 普通检测 | 比重瓶 | 100mL | 90 | 0 | 45 | 2024030403828 | 2024-03-04 | 自编号ZB1961932 | 1只 | #N/A |  | 2 | 1687350 | 重庆高速工程检测有限公司 | 现场检测 | 水泥胶砂振实台 | 水泥胶砂振实台 | 250 | 2024011000422 | 2024-01-10 |  | 水泥胶砂振实台 | 1 | 500 | 0 | 0 | #N/A | #N/A | 1517808 | 重庆高速工程检测有限公司 | 普通检测 | 沥青路面渗水试验仪 | HDSS-II | 250 | 2023041404610 | 2023-04-14 | 自编号ZB2234277 | 1台 | 500 | 0
110 | 大型马歇尔试模 | Ф152.4mm×115mm | / | 10 | 尺寸 | 尺寸 | 校准 | 1 | 135 | 1350 | 510 | 5100 | 90 | 900 | 245 | 2450 | [5 empty] | #N/A |  | 1712625 | 重庆高速工程检测有限公司 | 普通检测 | 比重瓶 | 100mL | 90 | 0 | 45 | 2024030403829 | 2024-03-04 | 自编号141892 | 1只 | #N/A |  | 2 | 1687350 | 重庆高速工程检测有限公司 | 现场检测 | 水泥净浆搅拌机 | 水泥净浆搅拌机 | 500 | 2024011000423 | 2024-01-10 |  | 水泥净浆搅拌机 | 1 | 1000 | 0 | 0 | #N/A | #N/A | 1517808 | 重庆高速工程检测有限公司 | 普通检测 | 沥青路面渗水试验仪 | HDSS-II | 250 | 2023041404611 | 2023-04-14 | 自编号ZB2125547 | 1台 | 500 | 0
111 | 带表扭矩扳子 | (0～6）Nm | / | 1 | 参考检校规程 | 参考检校规程 | 检定 | 1 | 108 | 108 | 91.8 | 91.8 | 297 | 297 | 165.6 | 165.6 | [5 empty] | #N/A |  | 1712625 | 重庆高速工程检测有限公司 | 普通检测 | 工作用玻璃液体温度计 | 棒式；（0～100）℃；1.0℃分度值 | 30 | 0 | 15 | 2024030403830 | 2024-03-04 | GSJC/DZ-029-02/4 | 1支 | #N/A |  | 2 | 1687350 | 重庆高速工程检测有限公司 | 现场检测 | 垂直渗透系数测定仪 | 垂直渗透系数测定仪 | 500 | 2024011000425 | 2024-01-10 |  | 垂直渗透系数测定仪 | 1 | 1000 | 0 | 0 | #N/A | #N/A | 1517808 | 重庆高速工程检测有限公司 | 普通检测 | 灌水法测定仪 | GSF-1型 | 50 | 2023041404612 | 2023-04-14 | 0363（GSJC/DZ-100） | 1台 | 100 | 0
112 | 单标线容量瓶 | 50mL | A级 | 9 | 参考检校规程 | 参考检校规程 | 检定 | 1 | 54 | 486 | 45.9 | 413.1 | 99 | 891 | 66.3 | 596.7 | [5 empty] | 45 | 0.9 | 1712625 | 重庆高速工程检测有限公司 | 普通检测 | 工作用玻璃液体温度计 | 棒式；（0～300）℃；1.0℃分度值 | 30 | 0 | 15 | 2024030403831 | 2024-03-04 | 8142 | 1支 | #N/A |  | 2 | 1687350 | 重庆高速工程检测有限公司 | 现场检测 | 冲击试验机 | 冲击试验机 | 400 | 2024011000426 | 2024-01-10 |  | 冲击试验机 | 1 | 800 | 0 | 0 | 45 | 0.9 | 1517844 | 重庆高速工程检测有限公司 | 普通检测 | 氮中硫化氢混合气 | 8L | 750 | 2023041404798 | 2023-04-14 | L223302193 | 1台 | 1500 | 0
113 | 单标线容量瓶 | 100mL | A级 | 20 | 参考检校规程 | 参考检校规程 | 检定 | 1 | 54 | 1080 | 45.9 | 918 | 99 | 1980 | 66.3 | 1326 | [5 empty] | 45 | 0.9 | 1712625 | 重庆高速工程检测有限公司 | 普通检测 | 工作用玻璃液体温度计 | 棒式；（0～300）℃；1.0℃分度值 | 30 | 0 | 15 | 2024030403832 | 2024-03-04 | 227 | 1支 | #N/A |  | 2 | 1687350 | 重庆高速工程检测有限公司 | 现场检测 | 微机控制电液伺服万能试验机（力速率） | 微机控制电液伺服万能试验机（力速率） | 750 | 2024011000428 | 2024-01-10 |  | 微机控制电液伺服万能试验机（力速率） | 1 | 1500 | 0 | 0 | 45 | 0.9 | 1517844 | 重庆高速工程检测有限公司 | 普通检测 | 空气中一氧化碳混合气 | 8L | 750 | 2023041404799 | 2023-04-14 | 2208221001 | 1台 | 1500 | 0
114 | 单标线容量瓶 | 250mL | A级 | 1 | 参考检校规程 | 参考检校规程 | 校准 | 1 | 54 | 54 | 45.9 | 45.9 | 81 | 81 | 60.3 | 60.3 | [5 empty] | 150 | -104.1 | 1712625 | 重庆高速工程检测有限公司 | 普通检测 | 工作用玻璃液体温度计 | 棒式；（0～300）℃；0.5℃分度值 | 30 | 0 | 15 | 2024030403833 | 2024-03-04 | GSJC/DZ-029-04/1 | 1支 | #N/A |  | 2 | 1688363 | 重庆高速工程检测有限公司 | 现场检测 | 防眩板抗风载荷试验装置 | 防眩板抗风载荷试验装置 | 1135 | 2024011100094 | 2024-01-11 |  | 防眩板抗风载荷试验装置 | 1台 | 2270 | 0 | 0 | 45 | 0.9 | 1517844 | 重庆高速工程检测有限公司 | 普通检测 | 氮中二氧化碳混合气 | 8L | 750 | 2023041404800 | 2023-04-14 | 2208216125 | 1台 | 1500 | 0
115 | 单标线容量瓶 | 500mL | A级 | 12 | 参考检校规程 | 参考检校规程 | 检定 | 1 | 54 | 648 | 45.9 | 550.8 | 99 | 1188 | 66.3 | 795.6 | [5 empty] | #N/A |  | 1712625 | 重庆高速工程检测有限公司 | 普通检测 | 工作用玻璃液体温度计 | 棒式；（0～300）℃；2.0℃分度值 | 30 | 0 | 15 | 2024030403834 | 2024-03-04 | GSJC/DZ-029-04/8 | 1支 | #N/A |  | 2 | 1688363 | 重庆高速工程检测有限公司 | 现场检测 | 防眩板抗风载荷试验装置（标尺） | 防眩板抗风载荷试验装置（标尺） | 150 | 2024011100095 | 2024-01-11 |  | 防眩板抗风载荷试验装置（标尺） | 1台 | 300 | 0 | 0 | 45 | 0.9 | 1517844 | 重庆高速工程检测有限公司 | 普通检测 | 氮中一氧化氮混合气 | 8L | 750 | 2023041404801 | 2023-04-14 | 2208221023 | 1台 | 1500 | 0
116 | 单标线容量瓶 | 1000mL | A级 | 5 | 参考检校规程 | 参考检校规程 | 检定 | 1 | 54 | 270 | 45.9 | 229.5 | 99 | 495 | 66.3 | 331.5 | [5 empty] | 45 | 0.9 | 1712625 | 重庆高速工程检测有限公司 | 普通检测 | 工作用玻璃液体温度计 | 棒式；（0～300）℃；2.0℃分度值 | 30 | 0 | 15 | 2024030403835 | 2024-03-04 | ZB2203994 | 1支 | #N/A |  | 2 | 1689791 | 重庆高速工程检测有限公司 | 普通检测 | 百分表 | 百分表 | 40 | 2024011203315 | 2024-01-12 |  | 百分表 | 1盒 | 80 | 0 | 0 | 45 | 0.9 | 1517844 | 重庆高速工程检测有限公司 | 普通检测 | 空气中甲烷混合气 | 8L | 750 | 2023041404802 | 2023-04-14 | L226107012 | 1台 | 1500 | 0
117 | 单标线容量瓶 | 2000mL | A级 | 3 | 参考检校规程 | 参考检校规程 | 检定 | 1 | 54 | 162 | 45.9 | 137.7 | 99 | 297 | 66.3 | 198.9 | [5 empty] | 45 | 0.9 | 1712625 | 重庆高速工程检测有限公司 | 普通检测 | 工作用玻璃液体温度计 | 棒式；（0～400）℃；1.0℃分度值 | 200 | 0 | 100 | 2024030403836 | 2024-03-04 | 162 | 1支 | #N/A |  | 2 | 1694896 | 重庆高速工程检测有限公司 | 现场检测 | 多功能电动击实仪 | 多功能电动击实仪 | 400 | 2024012300055 | 2024-01-23 |  | 多功能电动击实仪 | 1台 | 200 | 0 | 600 | #N/A | #N/A | 1517844 | 重庆高速工程检测有限公司 | 普通检测 | 氮中二氧化硫混合气 | 8L | 750 | 2023041404803 | 2023-04-14 | 2208220009 | 1台 | 1500 | 0
118 | 单标线吸量管 | 2mL | A级 | 10 | 参考检校规程 | 参考检校规程 | 检定 | 1 | 54 | 540 | 45.9 | 459 | 99 | 990 | 66.3 | 663 | [5 empty] | 45 | 0.9 | 1712625 | 重庆高速工程检测有限公司 | 普通检测 | 工作用玻璃液体温度计 | 棒式；（0～50）℃；0.1℃分度值 | 200 | 0 | 100 | 2024030403837 | 2024-03-04 | ZB2204200 | 1支 | #N/A |  | 2 | 1695709 | 重庆高速工程检测有限公司 | 现场检测 | 单卧轴强制式混凝土搅拌机 | 单卧轴强制式混凝土搅拌机 | 10 | 2024012305569 | 2024-01-23 |  | 单卧轴强制式混凝土搅拌机 | 1台 | 20 | 0 | 0 | 45 | 0.9 | 1517844 | 重庆高速工程检测有限公司 | 普通检测 | 氮中氧混合气 | 8L | 750 | 2023041404804 | 2023-04-14 | 2208220171 | 1台 | 1500 | 0
119 | 单标线吸量管 | 5mL | A级 | 9 | 参考检校规程 | 参考检校规程 | 检定 | 1 | 54 | 486 | 45.9 | 413.1 | 99 | 891 | 66.3 | 596.7 | [5 empty] | #N/A |  | 1712625 | 重庆高速工程检测有限公司 | 普通检测 | 工作用玻璃液体温度计 | 棒式；（0～50）℃；0.1℃分度值 | 200 | 0 | 100 | 2024030403838 | 2024-03-04 | GSJC/DZ-029-01/2 | 1支 | #N/A |  | 2 | 1698162 | 重庆高速工程检测有限公司 | 普通检测 | 无塞量筒 | 无塞量筒 | 45 | 2024012903027 | 2024-01-29 |  | 无塞量筒 | 1只 | 90 | 0 | 0 | 45 | 0.9 | 1517844 | 重庆高速工程检测有限公司 | 普通检测 | 氮中二氧化氮混合气 | 8L | 750 | 2023041404805 | 2023-04-14 | 156220132133 | 1台 | 1500 | 0
120 | 单标线吸量管 | 10mL | A级 | 7 | 参考检校规程 | 参考检校规程 | 检定 | 1 | 54 | 378 | 45.9 | 321.3 | 99 | 693 | 66.3 | 464.1 | [5 empty] | #N/A |  | 1712625 | 重庆高速工程检测有限公司 | 普通检测 | 工作用玻璃液体温度计 | 棒式；（0～50）℃；0.1℃分度值 | 200 | 0 | 100 | 2024030403839 | 2024-03-04 | GSJC/DZ-029-01/5 | 1支 | #N/A |  | 2 | 1698162 | 重庆高速工程检测有限公司 | 普通检测 | 无塞量筒 | 无塞量筒 | 45 | 2024012903028 | 2024-01-29 |  | 无塞量筒 | 1只 | 90 | 0 | 0 | 45 | 0.9 | 1518081 | 梁开高速（重庆段）LKSY中心实验室 | 普通检测 | 一体式钢筋扫描仪 | HC-GY71S | 400 | 2023041600240 | 2023-04-16 | 11922080803 | 1台 | 800 | 0
121 | 单标线吸量管 | 25mL | A级 | 3 | 参考检校规程 | 参考检校规程 | 检定 | 1 | 54 | 162 | 45.9 | 137.7 | 99 | 297 | 66.3 | 198.9 | [5 empty] | 45 | 0.9 | 1712625 | 重庆高速工程检测有限公司 | 普通检测 | 工作用玻璃液体温度计 | 棒式；（0～50）℃；0.1℃分度值 | 200 | 0 | 100 | 2024030403840 | 2024-03-04 | GSJC/DZ-029-01/4 | 1支 | #N/A |  | 2 | 1698162 | 重庆高速工程检测有限公司 | 普通检测 | 无塞量筒 | 无塞量筒 | 45 | 2024012903029 | 2024-01-29 |  | 无塞量筒 | 1只 | 90 | 0 | 0 | 45 | 0.9 | 1518083 | 梁开高速（重庆段）LKSY中心实验室 | 普通检测 | 单标线吸量管 | 10mL | 45 | 2023041600241 | 2023-04-16 | ZB01 | 1台 | 90 | 0
122 | 单标线吸量管 | 50mL | A级 | 4 | 参考检校规程 | 参考检校规程 | 检定 | 1 | 54 | 216 | 45.9 | 183.6 | 99 | 396 | 66.3 | 265.2 | [5 empty] | 45 | 0.9 | 1712625 | 重庆高速工程检测有限公司 | 普通检测 | 工作用玻璃液体温度计 | 棒式；（0～50）℃；0.1℃分度值 | 200 | 0 | 100 | 2024030403841 | 2024-03-04 | GSJC/DZ-029-01/3 | 1支 | #N/A |  | 2 | 1698162 | 重庆高速工程检测有限公司 | 普通检测 | 无塞量筒 | 无塞量筒 | 45 | 2024012903030 | 2024-01-29 |  | 无塞量筒 | 1只 | 90 | 0 | 0 | 45 | 0.9 | 1518083 | 梁开高速（重庆段）LKSY中心实验室 | 普通检测 | 数字回弹仪 | ZC3-T | 150 | 2023041600242 | 2023-04-16 | 21040818 | 1台 | 300 | 0
123 | 单标线吸量管 | 100mL | A级 | 2 | 参考检校规程 | 参考检校规程 | 检定 | 1 | 54 | 108 | 45.9 | 91.8 | 99 | 198 | 66.3 | 132.6 | [5 empty] | 45 | 0.9 | 1712625 | 重庆高速工程检测有限公司 | 普通检测 | 工作用玻璃液体温度计 | 棒式；（0～100）℃；0.2℃分度值 | 200 | 0 | 100 | 2024030403842 | 2024-03-04 | ZB2204201 | 1支 | #N/A |  | 2 | 1698162 | 重庆高速工程检测有限公司 | 普通检测 | 单标线容量瓶 | 单标线容量瓶 | 45 | 2024012903031 | 2024-01-29 |  | 单标线容量瓶 | 1只 | 90 | 0 | 0 | 45 | 0.9 | 1519650 | 重庆高速工程检测有限公司 | 普通检测 | 电子天平 | HZQ-A10 | 350 | 2023041900951 | 2023-04-19 | 14058 | 1台 | 700 | 0
124 | 单杠杆中压固结仪 | WG | / | 1 | 1.杠杆式固结仪鉴别力阈； 2.杠杆式固结仪输出力值； 3.大环刀（三个）（内径、高度、外径）； 4.小环刀（（三个）内径、高度、外径）； 5.单杠杆中压固结仪砝码质量（7个）； 6.单杠杆中压固结仪透水石直径（3个） 7.透水板（直径）。 | 1.杠杆式固结仪鉴别力阈； 2.杠杆式固结仪输出力值； 3.大环刀（三个）（内径、高度、外径）； 4.小环刀（（三个）内径、高度、外径）； 5.单杠杆中压固结仪砝码质量（7个）； 6.单杠杆中压固结仪透水石直径（3个） 7.透水板（直径）。 | 校准 | 1 | 360 | 360 | 1836 | 1836 | 360 | 360 | 852 | 852 | [5 empty] | #N/A |  | 1712625 | 重庆高速工程检测有限公司 | 普通检测 | 工作用玻璃液体温度计 | 棒式；（0～100）℃；0.2℃分度值 | 200 | 0 | 100 | 2024030403843 | 2024-03-04 | GSJC/BZ-008-01 | 1支 | #N/A |  | 2 | 1698162 | 重庆高速工程检测有限公司 | 普通检测 | 单标线容量瓶 | 单标线容量瓶 | 45 | 2024012903032 | 2024-01-29 |  | 单标线容量瓶 | 1只 | 90 | 0 | 0 | #N/A | #N/A | 1519650 | 重庆高速工程检测有限公司 | 普通检测 | 电子秒表 | ZS-ZRⅢ | 70 | 2023041900952 | 2023-04-19 | ZB2247523 | 1只 | 140 | 0
125 | 单卧轴强制式混凝土搅拌机 | HJW-60 | / | 3 | 1.主轴转速； 2.叶片与侧刮板与搅拌筒壁之间间隙。 | 1.主轴转速； 2.叶片与侧刮板与搅拌筒壁之间间隙。 | 校准 | 1 | 315 | 945 | 204 | 612 | 252 | 756 | 257 | 771 | [5 empty] | 200 | 4 | 1712625 | 重庆高速工程检测有限公司 | 普通检测 | 工作用玻璃液体温度计 | 棒式；（0～100）℃；0.2℃分度值 | 200 | 0 | 100 | 2024030403844 | 2024-03-04 | GSJC/DZ-029-02/2 | 1支 | #N/A |  | 2 | 1698162 | 重庆高速工程检测有限公司 | 普通检测 | 单标线容量瓶 | 单标线容量瓶 | 45 | 2024012903033 | 2024-01-29 |  | 单标线容量瓶 | 1只 | 90 | 0 | 0 | 140 | 64 | 1519650 | 重庆高速工程检测有限公司 | 普通检测 | 电子秒表 | ZS-ZRⅢ | 70 | 2023041900953 | 2023-04-19 | ZB2247524 | 1只 | 140 | 0
126 | 单向抓游标卡尺 | 0-300mm | 0.02mm | 2 | 参考检校规程 | 参考检校规程 | 检定 | 1 | 36 | 72 | 15.3 | 30.6 | 33 | 66 | 28.1 | 56.2 | [5 empty] | #N/A |  | 1712651 | 重庆高速工程检测有限公司 | 普通检测 | 水平尺 | GWP-91A 300mm | 80 | 0 | 40 | 2024030404029 | 2024-03-04 | ZB2245826 | 1把 | #N/A |  | 2 | 1698162 | 重庆高速工程检测有限公司 | 普通检测 | 单标线容量瓶 | 单标线容量瓶 | 45 | 2024012903034 | 2024-01-29 |  | 单标线容量瓶 | 1只 | 90 | 0 | 0 | #N/A | #N/A | 1519650 | 重庆高速工程检测有限公司 | 普通检测 | 电子秒表 | ZS-ZRⅢ | 70 | 2023041900954 | 2023-04-19 | ZB2247525 | 1只 | 140 | 0
127 | 刀口尺 | 500mm | / | 2 | 1.外观检查； 2.测量面的直线度。 | 1.外观检查； 2.测量面的直线度。 | 校准 | 1 | 45 | 90 | 25.5 | 51 | 450 | 900 | 173.5 | 347 | [5 empty] | 20 | 5.5 | 1714321 | 巫溪至开州高速公路WYKSYB中心试验室 | 现场检测 | 针入度试验器 | SYD-2801F | 1280 | 0 | 640 | 2024030604037 | 2024-03-06 | LQ-001 | 1台 | #N/A |  | 2 | 1698162 | 重庆高速工程检测有限公司 | 普通检测 | 单标线容量瓶 | 单标线容量瓶 | 45 | 2024012903035 | 2024-01-29 |  | 单标线容量瓶 | 1只 | 90 | 0 | 0 | 20 | 5.5 | 1519650 | 重庆高速工程检测有限公司 | 普通检测 | 雷氏夹测定仪 | LD-50 | 150 | 2023041900955 | 2023-04-19 | / | 1台 | 300 | 0
128 | 刀口形直角尺 | / | 0级 | 1 | 参考检校规程 | 参考检校规程 | 检定 | 1 | 72 | 72 | 35.7 | 35.7 | 132 | 132 | 79.9 | 79.9 | [5 empty] | 300 | -264.3 | 1714321 | 巫溪至开州高速公路WYKSYB中心试验室 | 现场检测 | 针入度标准试验针 | ISO | 120 | 0 | 60 | 2024030604038 | 2024-03-06 | 51253/51229 | 1台 | 200 | -164.3 | 2 | 1698162 | 重庆高速工程检测有限公司 | 普通检测 | 单标线容量瓶 | 单标线容量瓶 | 45 | 2024012903036 | 2024-01-29 |  | 单标线容量瓶 | 1只 | 90 | 0 | 0 | 125 | -89.3 | 1519650 | 重庆高速工程检测有限公司 | 普通检测 | 针片状规准仪 | / | 300 | 2023041900956 | 2023-04-19 | GSJC/DZ-033 | 1套 | 600 | 0
129 | 地震波探测仪 | TST | / | 1 | 1.测量值（相对误差ms）； 2.模/数转换精度； 3.增益动态范围； 4.通频带范围； 5.输人阻抗； 6.触发信号延迟时间； 7.固有频率允许偏差； 8.振幅允许偏差； 9.相位允许偏差； 10.失真度； 11.绝缘电阻； 12.大线电缆道间绝缘电阻； 13.大线道对地绝缘电阻 14.参考灵敏度 15.频率响应 16.幅值非线性度 | 1.测量值（相对误差ms）； 2.模/数转换精度； 3.增益动态范围； 4.通频带范围； 5.输人阻抗； 6.触发信号延迟时间； 7.固有频率允许偏差； 8.振幅允许偏差； 9.相位允许偏差； 10.失真度； 11.绝缘电阻； 12.大线电缆道间绝缘电阻； 13.大线道对地绝缘电阻 14.参考灵敏度 15.频率响应 16.幅值非线性度 | 校准 | 1 | 8000 | 8000 | 1020 | 1020 | 1530 | 1530 | 3516.67 | 3516.67 | [5 empty] | #N/A |  | 1714321 | 巫溪至开州高速公路WYKSYB中心试验室 | 现场检测 | 电脑全自动智能沥青软化点试验器 | SYD-2806 | 600 | 0 | 300 | 2024030604039 | 2024-03-06 | 2312097 | 1台 | #N/A |  | 2 | 1698162 | 重庆高速工程检测有限公司 | 普通检测 | 灌砂筒 | 灌砂筒 | 200 | 2024012903044 | 2024-01-29 |  | 灌砂筒 | 1套 | 400 | 0 | 0 | #N/A | #N/A | 1519650 | 重庆高速工程检测有限公司 | 普通检测 | 单标线容量瓶 | 500mL | 45 | 2023041900958 | 2023-04-19 | 自编号ZB1918279 | 1只 | 90 | 0
130 | 地质罗盘 | DQY-1 | 1° | 1 | 1.外观与工作正常性检查； 2.测角器读数误差； 3.指针。 | 1.外观与工作正常性检查； 2.测角器读数误差； 3.指针。 | 校准 | 1 | 270 | 270 | 76.5 | 76.5 | 720 | 720 | 355.5 | 355.5 | [5 empty] | #N/A |  | 1714321 | 巫溪至开州高速公路WYKSYB中心试验室 | 现场检测 | 电脑沥青延度试验器 | LYY-7 | 1000 | 0 | 500 | 2024030604040 | 2024-03-06 | 2312054 | 1台 | #N/A |  | 2 | 1698162 | 重庆高速工程检测有限公司 | 普通检测 | 灌砂筒 | 灌砂筒 | 200 | 2024012903045 | 2024-01-29 |  | 灌砂筒 | 1套 | 400 | 0 | 0 | #N/A | #N/A | 1519650 | 重庆高速工程检测有限公司 | 普通检测 | 单标线容量瓶 | 500mL | 45 | 2023041900959 | 2023-04-19 | 自编号ZB1918280 | 1只 | 90 | 0
131 | 低温柔性试验仪 | DWR-5 | 0.1℃ | 1 | 1.温度检校（-15℃、-20℃、-25℃）； 2.时间校准（60min、120min）； 3.不旋转圆筒直径 4.下圆筒直径； 5.测试速度。 | 1.温度检校（-15℃、-20℃、-25℃）； 2.时间校准（60min、120min）； 3.不旋转圆筒直径 4.下圆筒直径； 5.测试速度。 | 校准 | 1 | 495 | 495 | 765 | 765 | 450 | 450 | 570 | 570 | [5 empty] | 750 | 15 | 1714321 | 巫溪至开州高速公路WYKSYB中心试验室 | 现场检测 | 延度试模 | / | 360 | 0 | 180 | 2024030604041 | 2024-03-06 | LQ-003-1～6 | 1台 | #N/A |  | 2 | 1698162 | 重庆高速工程检测有限公司 | 普通检测 | 灌砂筒 | 灌砂筒 | 200 | 2024012903046 | 2024-01-29 |  | 灌砂筒 | 1套 | 400 | 0 | 0 | 750 | 15 | 1519650 | 重庆高速工程检测有限公司 | 普通检测 | 无塞量筒 | 5mL(量出式） | 45 | 2023041900960 | 2023-04-19 | 自编号ZB2234265 | 1只 | 90 | 0
132 | 低温试验箱 | DX-200-40 | 1℃ | 6 | 温度：'-40℃，-35℃、-25℃，-20℃，-18℃（上下偏差/均匀度/波动度） | 温度：'-40℃，-35℃、-25℃，-20℃，-18℃（上下偏差/均匀度/波动度） | 校准 | 1 | 675 | 4050 | 357 | 2142 | 540 | 3240 | 524 | 3144 | [5 empty] | 300 | 57 | 1714321 | 巫溪至开州高速公路WYKSYB中心试验室 | 现场检测 | 沥青旋转薄膜烘箱 | 85 | 600 | 0 | 300 | 2024030604042 | 2024-03-06 | 209655 | 1台 | #N/A |  | 2 | 1698162 | 重庆高速工程检测有限公司 | 普通检测 | 涂层附着力检测仪 | 涂层附着力检测仪 | 300 | 2024012903047 | 2024-01-29 |  | 涂层附着力检测仪 | 1箱 | 600 | 0 | 0 | 550 | -193 | 1519650 | 重庆高速工程检测有限公司 | 普通检测 | 无塞量筒 | 5mL(量出式） | 45 | 2023041900961 | 2023-04-19 | 自编号ZB2234266 | 1只 | 90 | 0
133 | 低温液晶显示延伸度测定仪 | SYD-4508C | / | 1 | 1.拉伸装置示值误差：分度值、误差； 2.拉伸装置摆动量； 3.拉伸速率误差； 4.拉伸速率重复性； 5.温度变化量：5℃，10℃,15℃，20℃，25℃。 | 1.拉伸装置示值误差：分度值、误差； 2.拉伸装置摆动量； 3.拉伸速率误差； 4.拉伸速率重复性； 5.温度变化量：5℃，10℃,15℃，20℃，25℃。 | 校准 | 1 | 450 | 450 | 408 | 408 | 1152 | 1152 | 670 | 670 | [5 empty] | 990 | -582 | 1714321 | 巫溪至开州高速公路WYKSYB中心试验室 | 现场检测 | 乳化沥青微粒离子电荷试验器 | SYD-0653 | 400 | 0 | 200 | 2024030604043 | 2024-03-06 | 2312067 | 1台 | #N/A |  | 2 | 1698162 | 重庆高速工程检测有限公司 | 普通检测 | 数显卡尺 | 数显卡尺 | 20 | 2024012903048 | 2024-01-29 |  | 数显卡尺 | 1盒 | 40 | 0 | 0 | 1290 | -882 | 1519650 | 重庆高速工程检测有限公司 | 普通检测 | 无塞量筒 | 10mL(量出式） | 45 | 2023041900962 | 2023-04-19 | 自编号ZB2234267 | 1只 | 90 | 0
134 | 低温溢流水箱 | LHYL-III | ±0.1℃ | 7 | 集料室： 1.温度：20 ℃，要求(15～25）℃； ±2℃ 2.23 ℃，要求(15～25）℃ ±2℃） 化学室： 1.检校温度：（10℃、15℃、20℃、23℃、25℃、30℃、35℃、40℃、45℃）±1℃。 沥青室： 1.温度示值误差（10℃，25℃，30℃）±0.1℃ | 集料室： 1.温度：20 ℃，要求(15～25）℃； 2.23 ℃，要求(15～25）℃） 化学室： 1.检校温度：（10℃、15℃、20℃、23℃、25℃、30℃、35℃、40℃、45℃）。 沥青室： 1.温度示值误差（10℃，25℃，30℃）℃ | 校准 | 1 | 1035 | 7245 | 612 | 4284 | 540 | 3780 | 729 | 5103 | [5 empty] | 400 | 212 | 1714321 | 巫溪至开州高速公路WYKSYB中心试验室 | 现场检测 | 燃烧法沥青含量测定仪 | LHRS-6 | 600 | 0 | 300 | 2024030604044 | 2024-03-06 | 2312033 | 1台 | #N/A |  | 2 | 1698162 | 重庆高速工程检测有限公司 | 普通检测 | 涂层测厚仪 | 涂层测厚仪 | 365 | 2024012903049 | 2024-01-29 |  | 涂层测厚仪 | 1盒 | 730 | 0 | 0 | 300 | 312 | 1519650 | 重庆高速工程检测有限公司 | 普通检测 | 无塞量筒 | 10mL(量出式） | 45 | 2023041900963 | 2023-04-19 | 自编号ZB2234268 | 1只 | 90 | 0
135 | 电测水位计 | YL-WAG | 1.0mm | 4 | 1.线纹宽度； 2.示值误差。 | 1.线纹宽度； 2.示值误差。 | 校准 | 1 | 810 | 3240 | 122.4 | 489.6 | 630 | 2520 | 520.8 | 2083.2 | [5 empty] | 100 | 22.4 | 1714321 | 巫溪至开州高速公路WYKSYB中心试验室 | 现场检测 | 马歇尔电动击实仪 | SYD-0702 | 870 | 0 | 435 | 2024030604045 | 2024-03-06 | 194625 | 1台 | #N/A |  | 2 | 1698162 | 重庆高速工程检测有限公司 | 普通检测 | 筛网 | 筛网 | 120 | 2024012903050 | 2024-01-29 |  | 筛网 | 1批 | 240 | 0 | 0 | 100 | 22.4 | 1519650 | 重庆高速工程检测有限公司 | 普通检测 | 无塞量筒 | 10mL(量出式） | 45 | 2023041900964 | 2023-04-19 | 自编号ZB2234269 | 1只 | 90 | 0
136 | 电动锚杆拉拔仪 | JW-30 | / | 1 | 参考检校规程 | 参考检校规程 | 校准 | 1 | 720 | 720 | 357 | 357 | 441 | 441 | 506 | 506 | [5 empty] | #N/A |  | 1714321 | 巫溪至开州高速公路WYKSYB中心试验室 | 现场检测 | 马歇尔稳定度试验器 | LWD-III | 870 | 0 | 435 | 2024030604046 | 2024-03-06 | 2312075 | 1台 | #N/A |  | 2 | 1698162 | 重庆高速工程检测有限公司 | 普通检测 | 标准筛 | 标准筛 | 30 | 2024012903051 | 2024-01-29 |  | 标准筛 | 1只 | 60 | 0 | 0 | #N/A | #N/A | 1519650 | 重庆高速工程检测有限公司 | 普通检测 | 无塞量筒 | 10mL(量出式） | 45 | 2023041900965 | 2023-04-19 | 自编号ZB2234270 | 1只 | 90 | 0
137 | 电动铺砂仪 | LD-138 | / | 1 | 参考检校规程 | 参考检校规程 | 校准 | 1 | 135 | 135 | 122.4 | 122.4 | 540 | 540 | 265.8 | 265.8 | [5 empty] | #N/A |  | 1714321 | 巫溪至开州高速公路WYKSYB中心试验室 | 现场检测 | 沥青混合料理论最大相对密度仪 | HLM-0711 | 600 | 0 | 300 | 2024030604047 | 2024-03-06 | 21016 | 1台 | #N/A |  |  | 1704166 | 重庆高速工程检测有限公司巫溪至开州高速公路WYKSYB中心试验室 | 现场检测 | 混凝土回弹仪 | 混凝土回弹仪 | 450 | 2024021801837 | 2024-02-18 |  | 混凝土回弹仪 | 1台 | 300 | 0 | 600 | #N/A | #N/A | 1519650 | 重庆高速工程检测有限公司 | 普通检测 | 无塞量筒 | 25mL(量出式） | 45 | 2023041900966 | 2023-04-19 | 自编号ZB2234271 | 1只 | 90 | 0
138 | 电动相对密度仪 | JDM-1 | / | 1 | 击锤质量、击锤落高、试筒尺寸、量筒容积 | 击锤质量、击锤落高、试筒尺寸、量筒容积 | 校准 | 1 | 315 | 315 | 357 | 357 | 540 | 540 | 404 | 404 | [5 empty] | 300 | 57 | 1714321 | 巫溪至开州高速公路WYKSYB中心试验室 | 现场检测 | 电液式轮碾成型试验机 | TDCX-2 | 400 | 0 | 200 | 2024030604048 | 2024-03-06 | 206159 | 1台 | #N/A |  |  | 1704166 | 重庆高速工程检测有限公司巫溪至开州高速公路WYKSYB中心试验室 | 现场检测 | 高强混凝土回弹仪 | 高强混凝土回弹仪 | 150 | 2024021801838 | 2024-02-18 |  | 高强混凝土回弹仪 | 1台 | 300 | 0 | 0 | 300 | 57 | 1519650 | 重庆高速工程检测有限公司 | 普通检测 | 无塞量筒 | 25mL(量出式） | 45 | 2023041900967 | 2023-04-19 | 自编号ZB2234272 | 1只 | 90 | 0
139 | 电脑摆式摩擦系数测定仪 | BM-V | 1BPN | 7 | 1.外观； 2.摆的总质量； 3.摆动轴心距摆重心的距离； 4.橡胶片下端与摆动轴心的距离； 5.最大正向静压力； 6.滑溜块总质量； 7.滑溜块橡胶片长度； 8.滑溜块橡胶片宽度； 9.滑溜块橡胶片厚度； 10.滑溜块橡胶片邵氏硬度。 | 1.外观； 2.摆的总质量； 3.摆动轴心距摆重心的距离； 4.橡胶片下端与摆动轴心的距离； 5.最大正向静压力； 6.滑溜块总质量； 7.滑溜块橡胶片长度； 8.滑溜块橡胶片宽度； 9.滑溜块橡胶片厚度； 10.滑溜块橡胶片邵氏硬度。 | 校准 | 1 | 450 | 3150 | 612 | 4284 | 1080 | 7560 | 714 | 4998 | [5 empty] | 600 | 12 | 1714321 | 巫溪至开州高速公路WYKSYB中心试验室 | 现场检测 | 全自动沥青混合料车辙试验仪 | HYCZ-5 | 800 | 0 | 400 | 2024030604049 | 2024-03-06 | 2312030 | 1台 | #N/A |  |  | 1704166 | 重庆高速工程检测有限公司巫溪至开州高速公路WYKSYB中心试验室 | 现场检测 | 校验钢砧 | 校验钢砧 | 200 | 2024021801839 | 2024-02-18 |  | 校验钢砧 | 1台 | 400 | 0 | 0 | 600 | 12 | 1519650 | 重庆高速工程检测有限公司 | 普通检测 | 无塞量筒 | 250mL（量出式） | 45 | 2023041900968 | 2023-04-19 | 自编号ZB2234273 | 1只 | 90 | 0
140 | 电热鼓风干燥箱 | CS101-3 | 0.5℃ | 1 | 温度：（60、82、90、100、105、110、135、175、210）℃（上下偏差/均匀度/波动度） | 温度：（60、82、90、100、105、110、135、175、210）℃（上下偏差/均匀度/波动度） | 校准 | 1 | 495 | 495 | 612 | 612 | 540 | 540 | 549 | 549 | [5 empty] | 750 | -138 | 1714321 | 巫溪至开州高速公路WYKSYB中心试验室 | 现场检测 | 智能沥青混合料拌合机 | BH-20 | 400 | 0 | 200 | 2024030604050 | 2024-03-06 | 202012 | 1台 | #N/A |  |  | 1704166 | 重庆高速工程检测有限公司巫溪至开州高速公路WYKSYB中心试验室 | 现场检测 | 高强校验钢砧 | 高强校验钢砧 | 200 | 2024021801840 | 2024-02-18 | [6 empty] | #N/A | #N/A | 1519650 | 重庆高速工程检测有限公司 | 普通检测 | 无塞量筒 | 250mL（量出式） | 45 | 2023041900969 | 2023-04-19 | 自编号ZB2234274 | 1只 | 90 | 0
141 | 电热鼓风干燥箱 | CS101-3EBN | 0.5℃ | 1 | 温度：60、90、100、105、110、135、175、210）℃（上下偏差/均匀度/波动度） | 温度：60、90、100、105、110、135、175、210）℃（上下偏差/均匀度/波动度） | 校准 | 1 | 495 | 495 | 561 | 561 | 540 | 540 | 532 | 532 | [5 empty] | 600 | -39 | 1714321 | 巫溪至开州高速公路WYKSYB中心试验室 | 现场检测 | 恒温水箱 | HHWZ1-600 | 600 | 0 | 300 | 2024030604051 | 2024-03-06 | R23030281 | 1台 | #N/A |  |  |  | 合计 |  |  |  | 35285 | [8 empty] | #N/A | #N/A | 1519659 | 重庆高速工程检测有限公司 | 普通检测 | 具塞滴定管 | 25mL | 45 | 2023041900988 | 2023-04-19 | 自编号ZB2234275 | 1支 | 90 | 0
142 | 电热鼓风干燥箱 | FX101-3 | 分辨率≤1℃ | 1 | 交安室： 温度：60℃，105℃，110℃（上下偏差/均匀度/波动度） | 交安室： 温度：60℃，105℃，110℃（上下偏差/均匀度/波动度） | 校准 | 1 | 495 | 495 | 306 | 306 | 540 | 540 | 447 | 447 | [5 empty] | 350 | -44 | 1714321 | 巫溪至开州高速公路WYKSYB中心试验室 | 现场检测 | 数显恒温鼓风干燥箱 | 101-4 | 700 | 0 | 350 | 2024030604052 | 2024-03-06 | 2303164 | 1台 | #N/A |  |  |  | 折后费用总计：叁万伍仟贰佰捌拾伍圆整（35285） | [12 empty] | 550 | -244 | 1519659 | 重庆高速工程检测有限公司 | 普通检测 | 钢直尺 | 300mm | 20 | 2023041900989 | 2023-04-19 | ZB2236749 | 1只 | 40 | 0
143 | 电热鼓风干燥箱 | FX101-3 | ±1℃ | 1 | 土工室： 温度：50℃、60℃、70℃、80℃、100℃、105℃、110℃（上下偏差/均匀度/波动度） | 土工室： 温度：50℃、60℃、70℃、80℃、100℃、105℃、110℃（上下偏差/均匀度/波动度） | 校准 | 1 | 495 | 495 | 510 | 510 | 540 | 540 | 515 | 515 | [5 empty] | 350 | 160 | 1714321 | 巫溪至开州高速公路WYKSYB中心试验室 | 现场检测 | 数显恒温鼓风干燥箱 | 101-4 | 200 | 0 | 100 | 2024030604053 | 2024-03-06 | 2303164 | 1台 | #N/A |  |  |  | 收款单位：重庆市计量质量检测研究院 | [12 empty] | 550 | -40 | 1519659 | 重庆高速工程检测有限公司 | 普通检测 | 钢直尺 | 300mm | 20 | 2023041900990 | 2023-04-19 | ZB2236750 | 1只 | 40 | 0
144 | 电热鼓风干燥箱 | FX101-3 | ±1℃ | 1 | 无机结合料室： 温度：60℃、80℃、100℃、105℃、110℃（上下偏差/均匀度/波动度） | 无机结合料室： 温度：60℃、80℃、100℃、105℃、110℃（上下偏差/均匀度/波动度） | 校准 | 1 | 495 | 495 | 408 | 408 | 540 | 540 | 481 | 481 | [5 empty] | 350 | 58 | 1714321 | 巫溪至开州高速公路WYKSYB中心试验室 | 现场检测 | 数显恒温鼓风干燥箱 | 101-4 | 200 | 0 | 100 | 2024030604054 | 2024-03-06 | 2303164 | 1台 | #N/A |  |  |  | 开户银行:中国工商银行股份有限公司重庆西湖路支行 | [12 empty] | 550 | -142 | 1519659 | 重庆高速工程检测有限公司 | 普通检测 | 钢直尺 | 600mm | 20 | 2023041900991 | 2023-04-19 | ZB2236751 | 1只 | 40 | 0
145 | 电热鼓风干燥箱 | FX101-3 | ±1℃ | 1 | 化学室1 温度：50℃、54℃、60℃、80℃、100℃、105℃、110℃、120℃、130℃、150℃、180℃）（上下偏差/均匀度/波动度） | 化学室1 温度：50℃、54℃、60℃、80℃、100℃、105℃、110℃、120℃、130℃、150℃、180℃）（上下偏差/均匀度/波动度） | 校准 | 1 | 495 | 495 | 714 | 714 | 540 | 540 | 583 | 583 | [5 empty] | 350 | 364 | 1714321 | 巫溪至开州高速公路WYKSYB中心试验室 | 现场检测 | 电热鼓风干燥箱 | FX101-3 | 700 | 0 | 350 | 2024030604055 | 2024-03-06 | LQ-021 | 1台 | #N/A |  |  |  | 银行账号：3100022609100037555 | [12 empty] | 550 | 164 | 1532669 | 重庆高速工程检测有限公司WYKSYA中心试验室 | 现场检测 | 容积筒 | 见校准结果 | 1100 | 2023051504073 | 2023-05-15 | 见校准结果 | 1台 | 1600 | 600
146 | 电热鼓风干燥箱 | FX101-3 | ±1℃ | 1 | 防水材料室1 温度：（50℃、60℃、70℃、75℃、80℃、90℃、100℃、105℃）（上下偏差/均匀度/波动度） | 防水材料室1 温度：（50℃、60℃、70℃、75℃、80℃、90℃、100℃、105℃）（上下偏差/均匀度/波动度） | 校准 | 1 | 495 | 495 | 561 | 561 | 540 | 540 | 532 | 532 | [5 empty] | 350 | 211 | 1714321 | 巫溪至开州高速公路WYKSYB中心试验室 | 现场检测 | 电热鼓风干燥箱 | FX101-3 | 200 | 0 | 100 | 2024030604056 | 2024-03-06 | LQ-021 | 1台 | #N/A |  |  |  | 开户行行号：102653001483 | [12 empty] | 550 | 11 | 1534131 | 重庆高速工程检测有限公司WYKSYA中心试验室 | 现场检测 | 抗渗试模 | 175×185×150 | 300 | 2023051704489 | 2023-05-17 | 自编号：WYKA-033 | 1台 | 600 | 0
147 | 电热鼓风干燥箱 | X101-4 | 分辨率≤1℃ | 1 | 温度：60℃，70℃，80℃，90℃，100℃，105℃，110℃，120℃，121℃，130℃，135℃，140℃，150℃，155℃，160℃，163℃，170℃，180℃，190℃，200℃，210℃，240℃（上下偏差/均匀度/波动度） | 温度：60℃，70℃，80℃，90℃，100℃，105℃，110℃，120℃，121℃，130℃，135℃，140℃，150℃，155℃，160℃，163℃，170℃，180℃，190℃，200℃，210℃，240℃（上下偏差/均匀度/波动度） | 校准 | 1 | 495 | 495 | 1122 | 1122 | 540 | 540 | 719 | 719 | [5 empty] | 500 | 622 | 1714321 | 巫溪至开州高速公路WYKSYB中心试验室 | 现场检测 | 电热鼓风干燥箱 | FX101-3 | 200 | 0 | 100 | 2024030604057 | 2024-03-06 | LQ-021 | 1台 | #N/A |  |  |  | 备注：财务汇款时请在用途栏处注明：“计量检测费” | [12 empty] | 400 | 722 | 1534131 | 重庆高速工程检测有限公司WYKSYA中心试验室 | 现场检测 | 混凝土试模 | 150×150×150 | 150 | 2023051704490 | 2023-05-17 | 自编号：WYKA-035 | 1台 | 300 | 0
148 | 电热鼓风干燥箱 | X101-4 | 分辨率≤1℃ | 5 | 温度校准点：60℃，105℃，160℃，170℃，180℃，185℃，190℃（上下偏差/均匀度/波动度） | 温度校准点：60℃，105℃，160℃，170℃，180℃，185℃，190℃（上下偏差/均匀度/波动度） | 校准 | 1 | 495 | 2475 | 510 | 2550 | 540 | 2700 | 515 | 2575 | [5 empty] | 500 | 10 | 1714321 | 巫溪至开州高速公路WYKSYB中心试验室 | 现场检测 | 集料软弱颗粒试验机 | RH-10 | 400 | 0 | 200 | 2024030604058 | 2024-03-06 | 2021211 | 1台 | #N/A | [16 empty] | 400 | 110 | 1534131 | 重庆高速工程检测有限公司WYKSYA中心试验室 | 现场检测 | 混凝土试模 | 150×150×150 | 150 | 2023051704491 | 2023-05-17 | 自编号：WYKA-036 | 1台 | 300 | 0
149 | 电热鼓风干燥箱 | 101-4 | 分辨率≤1℃ | 1 | 温度：60℃，65℃、90℃，95℃，100℃，105℃，110℃（上下偏差/均匀度/波动度） | 温度：60℃，65℃、90℃，95℃，100℃，105℃，110℃（上下偏差/均匀度/波动度） | 校准 | 1 | 495 | 495 | 510 | 510 | 540 | 540 | 515 | 515 | [5 empty] | 350 | 160 | 1714321 | 巫溪至开州高速公路WYKSYB中心试验室 | 现场检测 | 洛杉矶磨耗试验机 | MH-II | 600 | 0 | 300 | 2024030604059 | 2024-03-06 | 72803 | 1台 | #N/A | [16 empty] | #N/A | #N/A | 1534131 | 重庆高速工程检测有限公司WYKSYA中心试验室 | 现场检测 | 混凝土试模 | 150×150×150 | 150 | 2023051704492 | 2023-05-17 | 自编号：WYKA-037 | 1台 | 300 | 0
150 | 电热鼓风干燥箱 | 101-4 | 分辨率≤1℃ | 1 | 温度：110.0℃（上下偏差/均匀度/波动度） | 温度：110.0℃（上下偏差/均匀度/波动度） | 校准 | 1 | 495 | 495 | 306 | 306 | 540 | 540 | 447 | 447 | [5 empty] | 350 | -44 | 1714321 | 巫溪至开州高速公路WYKSYB中心试验室 | 现场检测 | 路面构造深度测定仪 | PS-1 | 200 | 0 | 100 | 2024030604060 | 2024-03-06 | CY231027 | 1台 | #N/A | [16 empty] | #N/A | #N/A | 1534131 | 重庆高速工程检测有限公司WYKSYA中心试验室 | 现场检测 | 混凝土试模 | 150×150×150 | 150 | 2023051704493 | 2023-05-17 | 自编号：WYKA-038 | 1台 | 300 | 0
151 | 电热恒温鼓风干燥箱 | DHG-9240A | / | 1 | 温度：40℃、60℃、100℃、105℃、110℃（上下偏差/均匀度/波动度） | 温度：40℃、60℃、100℃、105℃、110℃（上下偏差/均匀度/波动度） | 校准 | 1 | 495 | 495 | 408 | 408 | 540 | 540 | 481 | 481 | [5 empty] | 500 | -92 | 1714321 | 巫溪至开州高速公路WYKSYB中心试验室 | 现场检测 | 沥青路面渗水试验仪 | HDSS-III | 500 | 0 | 250 | 2024030604061 | 2024-03-06 | 231194 | 1台 | #N/A | [16 empty] | #N/A | #N/A | 1534131 | 重庆高速工程检测有限公司WYKSYA中心试验室 | 现场检测 | 混凝土试模 | 150×150×150 | 150 | 2023051704494 | 2023-05-17 | 自编号：WYKA-039 | 1台 | 300 | 0
152 | 电热偶温度计 | -200～1370℃ | 0.1℃ | 1 | 1.最大允许误差 ； 2.线性度不大于最大允许误差 （50℃，100℃，150℃，170℃，185℃） | 1.最大允许误差 ； 2.线性度不大于最大允许误差 （50℃，100℃，150℃，170℃，185℃） | 校准 | 1 | 135 | 135 | 408 | 408 | 90 | 90 | 211 | 211 | [5 empty] | #N/A |  | 1714321 | 巫溪至开州高速公路WYKSYB中心试验室 | 现场检测 | 摆式摩擦系数测定仪 | BM-III | 500 | 0 | 250 | 2024030604062 | 2024-03-06 | 240113 | 1台 | #N/A | [16 empty] | #N/A | #N/A | 1534131 | 重庆高速工程检测有限公司WYKSYA中心试验室 | 现场检测 | 混凝土试模 | 150×150×150 | 150 | 2023051704495 | 2023-05-17 | 自编号：WYKA-040 | 1台 | 300 | 0
153 | 电子密度计 | XF-120YT | / | 1 | 参考检校规程 | 参考检校规程 | 校准 | 1 | 315 | 315 | 61.2 | 61.2 | 108 | 108 | 161.4 | 161.4 | [5 empty] | #N/A |  | 1714321 | 巫溪至开州高速公路WYKSYB中心试验室 | 现场检测 | 循环水浴 | LHMY-15 | 600 | 0 | 300 | 2024030604063 | 2024-03-06 | 2309059 | 1台 | #N/A | [16 empty] | 245 | -183.8 | 1534131 | 重庆高速工程检测有限公司WYKSYA中心试验室 | 现场检测 | 混凝土试模 | 150×150×150 | 150 | 2023051704496 | 2023-05-17 | 自编号：WYKA-041 | 1台 | 300 | 0
154 | 电子秒表 | ZS-ZRⅢ | 0.1s | 29 | 参考检校规程 | 参考检校规程 | 检定 | 1 | 72 | 2088 | 71.4 | 2070.6 | 121 | 3509 | 88.13 | 2555.77 | [5 empty] | 70 | 1.4 | 1714452 | 巫溪至开州高速公路WYKSYB中心试验室 | 现场检测 | 沥青路面渗水试验仪 | HDSS-Ⅱ | 500 | 0 | 250 | 2024030604616 | 2024-03-06 | WYKSYC-156 | 1台 | #N/A | [16 empty] | 70 | 1.4 | 1534131 | 重庆高速工程检测有限公司WYKSYA中心试验室 | 现场检测 | 混凝土试模 | 150×150×150 | 150 | 2023051704497 | 2023-05-17 | 自编号：WYKA-042 | 1台 | 300 | 0
155 | 电子台秤 | TCS-100 | 10g | 6 | 参考检校规程 | 参考检校规程 | 校准 | 1 | 180 | 1080 | 127.5 | 765 | 90 | 540 | 132.5 | 795 | [5 empty] | 195 | -67.5 | 1714452 | 巫溪至开州高速公路WYKSYB中心试验室 | 现场检测 | 路面构造深度测定仪 | PS-1 | 200 | 0 | 100 | 2024030604617 | 2024-03-06 | CY231030 | 1台 | #N/A | [16 empty] | 425 | -297.5 | 1534131 | 重庆高速工程检测有限公司WYKSYA中心试验室 | 现场检测 | 混凝土试模 | 150×150×150 | 150 | 2023051704498 | 2023-05-17 | 自编号：WYKA-043 | 1台 | 300 | 0
156 | 电子台秤 | TCS-150 | 10g | 1 | 参考检校规程 | 参考检校规程 | 校准 | 1 | 180 | 180 | 127.5 | 127.5 | 90 | 90 | 132.5 | 132.5 | [5 empty] | #N/A |  | 1714452 | 巫溪至开州高速公路WYKSYB中心试验室 | 现场检测 | 摆式摩擦系数测定仪 | BM-III | 400 | 0 | 200 | 2024030604618 | 2024-03-06 | 240111 | 1台 | #N/A | [16 empty] | 200 | -72.5 | 1534131 | 重庆高速工程检测有限公司WYKSYA中心试验室 | 现场检测 | 混凝土试模 | 150×150×150 | 150 | 2023051704499 | 2023-05-17 | 自编号：WYKA-044 | 1台 | 300 | 0
157 | 电子天平 | BH-30 | 1g | 1 | 参考检校规程 | 参考检校规程 | 检定 | 1 | 270 | 270 | 249.9 | 249.9 | 462 | 462 | 327.3 | 327.3 | [5 empty] | 130 | 119.9 | 1714452 | 巫溪至开州高速公路WYKSYB中心试验室 | 现场检测 | 洛杉矶磨耗试验机 | MH-II | 600 | 0 | 300 | 2024030604619 | 2024-03-06 | 72376 | 1台 | #N/A | [16 empty] | #N/A | #N/A | 1534131 | 重庆高速工程检测有限公司WYKSYA中心试验室 | 现场检测 | 砂浆试模 | 70.7×70.7×70.7 | 900 | 2023051704500 | 2023-05-17 | 自编号见内页 | 1台 | 1800 | 0
158 | 电子天平 | JS30-01 | 0.1g | 7 | 参考检校规程 | 参考检校规程 | 检定 | 1 | 270 | 1890 | 249.9 | 1749.3 | 462 | 3234 | 327.3 | 2291.1 | [5 empty] | 210 | 39.9 | 1714452 | 巫溪至开州高速公路WYKSYB中心试验室 | 现场检测 | 集料软弱颗粒试验机 | RH-10 | 400 | 0 | 200 | 2024030604620 | 2024-03-06 | WYKSYC-160 | 1台 | #N/A | [16 empty] | 245 | 4.9 | 1534131 | 重庆高速工程检测有限公司WYKSYA中心试验室 | 现场检测 | 水泥胶砂试模 | 160×40×40 | 600 | 2023051704501 | 2023-05-17 | 自编号见内页 | 1台 | 1200 | 0
159 | 电子天平 | ES20k-1D | 0.1g | 2 | 参考检校规程 | 参考检校规程 | 检定 | 1 | 270 | 540 | 249.9 | 499.8 | 462 | 924 | 327.3 | 654.6 | [5 empty] | 245 | 4.9 | 1714452 | 巫溪至开州高速公路WYKSYB中心试验室 | 现场检测 | 电热鼓风干燥箱 | FX101-3 | 700 | 0 | 350 | 2024030604621 | 2024-03-06 | D22070272 | 1台 | #N/A | [16 empty] | 245 | 4.9 | 1534131 | 重庆高速工程检测有限公司WYKSYA中心试验室 | 现场检测 | 雷氏夹 | / | 25 | 2023051704502 | 2023-05-17 | 自编号：WYKA-132-1 | 1台 | 50 | 0
160 | 电子天平 | 15kg | 0.1g/Ⅱ | 15 | 参考检校规程 | 参考检校规程 | 检定 | 1 | 270 | 4050 | 249.9 | 3748.5 | 462 | 6930 | 327.3 | 4909.5 | [5 empty] | #N/A |  | 1714452 | 巫溪至开州高速公路WYKSYB中心试验室 | 现场检测 | 电热鼓风干燥箱 | FX101-3 | 200 | 0 | 100 | 2024030604622 | 2024-03-06 | D22070272 | 1台 | #N/A | [16 empty] | #N/A | #N/A | 1534131 | 重庆高速工程检测有限公司WYKSYA中心试验室 | 现场检测 | 雷氏夹 | / | 25 | 2023051704503 | 2023-05-17 | 自编号：WYKA-132-2 | 1台 | 50 | 0
161 | 电子天平 | YP30K-1 | 0.1g | 5 | 参考检校规程 | 参考检校规程 | 检定 | 1 | 270 | 1350 | 249.9 | 1249.5 | 462 | 2310 | 327.3 | 1636.5 | [5 empty] | 210 | 39.9 | 1714452 | 巫溪至开州高速公路WYKSYB中心试验室 | 现场检测 | 电热鼓风干燥箱 | FX101-3 | 200 | 0 | 100 | 2024030604623 | 2024-03-06 | D22070272 | 1台 | #N/A | [16 empty] | #N/A | #N/A | 1534131 | 重庆高速工程检测有限公司WYKSYA中心试验室 | 现场检测 | 雷氏夹 | / | 25 | 2023051704504 | 2023-05-17 | 自编号：WYKA-132-3 | 1台 | 50 | 0
162 | 电子天平 | 5kg | 0.01g/Ⅱ级 | 22 | 参考检校规程 | 参考检校规程 | 检定 | 1 | 270 | 5940 | 249.9 | 5497.8 | 462 | 10164 | 327.3 | 7200.6 | [5 empty] | 25 | 224.9 | 1714452 | 巫溪至开州高速公路WYKSYB中心试验室 | 现场检测 | 电热鼓风干燥箱 | DGF-3006N | 700 | 0 | 350 | 2024030604624 | 2024-03-06 | WYKSYC-162 | 1台 | #N/A | [16 empty] | 52.5 | 197.4 | 1534131 | 重庆高速工程检测有限公司WYKSYA中心试验室 | 现场检测 | 雷氏夹 | / | 25 | 2023051704505 | 2023-05-17 | 自编号：WYKA-132-4 | 1台 | 50 | 0
163 | 电子天平 | 1kg | 0.001g/Ⅰ | 6 | 参考检校规程 | 参考检校规程 | 检定 | 1 | 270 | 1620 | 249.9 | 1499.4 | 462 | 2772 | 327.3 | 1963.8 | [5 empty] | #N/A |  | 1714452 | 巫溪至开州高速公路WYKSYB中心试验室 | 现场检测 | 电热鼓风干燥箱 | DGF-3006N | 200 | 0 | 100 | 2024030604625 | 2024-03-06 | WYKSYC-162 | 1台 | #N/A | [16 empty] | #N/A | #N/A | 1534131 | 重庆高速工程检测有限公司WYKSYA中心试验室 | 现场检测 | 雷氏夹 | / | 25 | 2023051704506 | 2023-05-17 | 自编号：WYKA-132-5 | 1台 | 50 | 0
164 | 电子天平 | 200g | 0.1mg | 4 | 参考检校规程 | 参考检校规程 | 检定 | 1 | 270 | 1080 | 249.9 | 999.6 | 462 | 1848 | 327.3 | 1309.2 | [5 empty] | 35 | 214.9 | 1714452 | 巫溪至开州高速公路WYKSYB中心试验室 | 现场检测 | 电热鼓风干燥箱 | DGF-3006N | 200 | 0 | 100 | 2024030604626 | 2024-03-06 | WYKSYC-162 | 1台 | #N/A | [16 empty] | 52.5 | 197.4 | 1534131 | 重庆高速工程检测有限公司WYKSYA中心试验室 | 现场检测 | 雷氏夹 | / | 25 | 2023051704507 | 2023-05-17 | 自编号：WYKA-132-6 | 1台 | 50 | 0
165 | 电阻式表面应变计 | DH1205 | / | 3 | 参考检校规程 | 参考检校规程 | 校准 | 1 | 630 | 1890 | 249.9 | 749.7 | 441 | 1323 | 440.3 | 1320.9 | [5 empty] | #N/A |  | 1714452 | 巫溪至开州高速公路WYKSYB中心试验室 | 现场检测 | 沥青旋转薄膜烘箱 | SYD-0610 | 600 | 0 | 300 | 2024030604627 | 2024-03-06 | WYKSYC-163 | 1台 | #N/A | [16 empty] | #N/A | #N/A | 1534131 | 重庆高速工程检测有限公司WYKSYA中心试验室 | 现场检测 | 雷氏夹 | / | 25 | 2023051704508 | 2023-05-17 | 自编号：WYKA-132-7 | 1台 | 50 | 0
166 | 碟式液限仪 | CSDS-1 | / | 1 | 1.外观检测 2.尺寸偏差 3.工作性能检查 4.铜碟和连接块两者质量 之和 5.铜碟下落频率。 | 1.外观检测 2.尺寸偏差 3.工作性能检查 4.铜碟和连接块两者质量 之和 5.铜碟下落频率。 | 校准 | 1 | 315 | 315 | 153 | 153 | 540 | 540 | 336 | 336 | [5 empty] | 150 | 3 | 1714452 | 巫溪至开州高速公路WYKSYB中心试验室 | 现场检测 | 电脑沥青延度试验器 | LYY-7 | 1000 | 0 | 500 | 2024030604628 | 2024-03-06 | 2312053 | 1台 | #N/A | [16 empty] | #N/A | #N/A | 1534131 | 重庆高速工程检测有限公司WYKSYA中心试验室 | 现场检测 | 雷氏夹 | / | 25 | 2023051704509 | 2023-05-17 | 自编号：WYKA-132-8 | 1台 | 50 | 0
167 | 顶击式标准振筛机 | ZBXS-92A | / | 1 | 1.振击次数； 2.摇振次数； 3.回转半径。 | 1.振击次数； 2.摇振次数； 3.回转半径。 | 校准 | 1 | 90 | 90 | 357 | 357 | 882 | 882 | 443 | 443 | [5 empty] | 300 | 57 | 1714452 | 巫溪至开州高速公路WYKSYB中心试验室 | 现场检测 | 延度试模 | / | 360 | 0 | 180 | 2024030604629 | 2024-03-06 | WYKSYC-164-1～6 | 1台 | #N/A | [16 empty] | #N/A | #N/A | 1534131 | 重庆高速工程检测有限公司WYKSYA中心试验室 | 现场检测 | 雷氏夹 | / | 25 | 2023051704510 | 2023-05-17 | 自编号：WYKA-132-9 | 1台 | 50 | 0
168 | 动弹性模量测定仪 | DT-20 | <2% | 1 | 1.实测值误差：100Hz、500Hz、1000Hz、5000Hz、15000Hz、20000Hz； 2.重复性； 3.谐振频率准确度。 | 1.实测值误差：100Hz、500Hz、1000Hz、5000Hz、15000Hz、20000Hz； 2.重复性； 3.谐振频率准确度。 | 校准 | 1 | 1350 | 1350 | 408 | 408 | 450 | 450 | 736 | 736 | [5 empty] | #N/A |  | 1714452 | 巫溪至开州高速公路WYKSYB中心试验室 | 现场检测 | 针入度试验器 | SYD-2801F | 1280 | 0 | 640 | 2024030604630 | 2024-03-06 | WYKSYC-165 | 1台 | #N/A | [16 empty] | #N/A | #N/A | 1534131 | 重庆高速工程检测有限公司WYKSYA中心试验室 | 现场检测 | 雷氏夹 | / | 25 | 2023051704511 | 2023-05-17 | 自编号：WYKA-132-10. | 1台 | 50 | 0
169 | 读数显微镜 | JC-5 | / | 1 | 参考检校规程 | 参考检校规程 | 检定 | 1 | 135 | 135 | 168.3 | 168.3 | 363 | 363 | 222.1 | 222.1 | [5 empty] | 165 | 3.3 | 1714452 | 巫溪至开州高速公路WYKSYB中心试验室 | 现场检测 | 针入度标准试验针 | ISO | 120 | 0 | 60 | 2024030604631 | 2024-03-06 | 51280/51665 | 1台 | #N/A | [16 empty] | #N/A | #N/A | 1534131 | 重庆高速工程检测有限公司WYKSYA中心试验室 | 现场检测 | 雷氏夹 | / | 25 | 2023051704512 | 2023-05-17 | 自编号：WYKA-132-11 | 1台 | 50 | 0
170 | 多功能电动击实仪 | / | / | 5 | 1.击实锤质量（重型、轻型）、击锤落高（重型、轻型）、锤头直径（重型、轻型）、击实筒高度（重型、轻型）、击实筒内径（重型、轻型）； 2.外观、计数。 3.击实频率:35±5次/分 4.击实锤体的侧母线与击实筒内壁的间隙：2~2.5(mm） | 1.击实锤质量（重型、轻型）、击锤落高（重型、轻型）、锤头直径（重型、轻型）、击实筒高度（重型、轻型）、击实筒内径（重型、轻型）； 2.外观、计数。 3.击实频率:35次/分 4.击实锤体的侧母线与击实筒内壁的间隙：2~2.5(mm） | 校准 | 1 | 315 | 1575 | 510 | 2550 | 540 | 2700 | 455 | 2275 | [5 empty] | 300 | 210 | 1714452 | 巫溪至开州高速公路WYKSYB中心试验室 | 现场检测 | 电脑数控沥青软化点试验器 | SYD-2806E | 600 | 0 | 300 | 2024030604632 | 2024-03-06 | AD21003102 | 1台 | 200 | 310 | [15 empty] | 125 | 385 | 1534131 | 重庆高速工程检测有限公司WYKSYA中心试验室 | 现场检测 | 雷氏夹 | / | 25 | 2023051704513 | 2023-05-17 | 自编号：WYKA-132-12 | 1台 | 50 | 0
171 | 多功能混凝土超声波检测仪 | HC-U81 | / | 1 | 1.外观检查； 2.声时测量相对误差（电信号方法）； 3.声时测量相对误差（声信号方法）； 4.幅值测量级线性； 5.发射电压稳定度； 6.接受系统频率范围； 7.通道隔离度（多通道声波检测仪）； 8.裂缝宽度。 | 1.外观检查； 2.声时测量相对误差（电信号方法）； 3.声时测量相对误差（声信号方法）； 4.幅值测量级线性； 5.发射电压稳定度； 6.接受系统频率范围； 7.通道隔离度（多通道声波检测仪）； 8.裂缝宽度。 | 校准 | 1 | 1440 | 1440 | 765 | 765 | 2700 | 2700 | 1635 | 1635 | [5 empty] | 750 | 15 | 1714452 | 巫溪至开州高速公路WYKSYB中心试验室 | 现场检测 | 乳化沥青微粒离子电荷试验器 | SYD-0653 | 400 | 0 | 200 | 2024030604633 | 2024-03-06 | 2312069 | 1台 | #N/A | [16 empty] | 750 | 15 | 1534131 | 重庆高速工程检测有限公司WYKSYA中心试验室 | 现场检测 | 弹性模量试模 | 150×150×300 | 300 | 2023051704514 | 2023-05-17 | 自编号：WYKA-202 | 1台 | 600 | 0
172 | 多功能坡度仪 | ±90° | / | 1 | 参考检校规程 | 参考检校规程 | 校准 | 1 | 135 | 135 | 112.2 | 112.2 | 1350 | 1350 | 532.4 | 532.4 | [5 empty] | #N/A |  | 1714452 | 巫溪至开州高速公路WYKSYB中心试验室 | 现场检测 | 全自动沥青混合料车辙试验仪 | HYCZ-5 | 800 | 0 | 400 | 2024030604634 | 2024-03-06 | 2312031 | 1台 | #N/A | [16 empty] | #N/A | #N/A | 1534131 | 重庆高速工程检测有限公司WYKSYA中心试验室 | 现场检测 | 弹性模量试模 | 150×150×300 | 300 | 2023051704515 | 2023-05-17 | 自编号：WYKA-203 | 1台 | 600 | 0
173 | 多功能全自动沥青压力试验仪 | SYD-0730A | ±0.01kN | 1 | 1.力值；2.位移；3试件支座跨距；4温度；5.加载速率。 | 1.力值；2.位移；3试件支座跨距；4温度；5.加载速率。 | 校准 | 1 | 540 | 540 | 1111.8 | 1111.8 | 1161 | 1161 | 937.6 | 937.6 | [5 empty] | 1090 | 21.8 | 1714452 | 巫溪至开州高速公路WYKSYB中心试验室 | 现场检测 | 车辙试件成型机 | LHCX-1 | 400 | 0 | 200 | 2024030604635 | 2024-03-06 | 2059117 | 1台 | #N/A | [16 empty] | 1090 | 21.8 | 1534131 | 重庆高速工程检测有限公司WYKSYA中心试验室 | 现场检测 | 混凝土抗弯拉试模 | 150×150×550 | 150 | 2023051704516 | 2023-05-17 | 自编号：WYKA-034 | 1台 | 300 | 0
174 | 多功能循环恒温水浴 | HWY-10 | ±0.2℃ | 2 | 温度：5℃，10℃，15℃，20℃，25℃，30℃，40℃ | 温度：5℃，10℃，15℃，20℃，25℃，30℃，40℃ | 校准 | 1 | 315 | 630 | 510 | 1020 | 540 | 1080 | 455 | 910 | [5 empty] | 600 | -90 | 1714452 | 巫溪至开州高速公路WYKSYB中心试验室 | 现场检测 | 马歇尔电动击实仪 | ZZJ-C | 870 | 0 | 435 | 2024030604636 | 2024-03-06 | 211218 | 1台 | #N/A | [16 empty] | 450 | 60 | 1534131 | 重庆高速工程检测有限公司WYKSYA中心试验室 | 现场检测 | 无侧限抗压试模 | φ150×150 | 650 | 2023051704517 | 2023-05-17 | 自编号：WYKA-146 | 1台 | 1300 | 0
175 | 砝码 | 1mg～200g | F1 | 2 | 参考检校规程 | 参考检校规程 | 检定 | 1 | 54 | 108 | 872.1 | 1744.2 | 192.5 | 385 | 372.87 | 745.74 | [5 empty] | #N/A |  | 1714452 | 巫溪至开州高速公路WYKSYB中心试验室 | 现场检测 | 沥青混合料自动拌合机 | BH-20 | 400 | 0 | 200 | 2024030604637 | 2024-03-06 | KAK02C2011015 | 1台 | #N/A | [16 empty] | #N/A | #N/A | 1534131 | 重庆高速工程检测有限公司WYKSYA中心试验室 | 现场检测 | （CBR)承压比试模 | φ152×170 | 650 | 2023051704518 | 2023-05-17 | 自编号：WYKA-139 | 1台 | 1300 | 0
176 | 砝码 | 5kg、10kg | M1 | 2 | 参考检校规程 | 参考检校规程 | 检定 | 1 | 50 | 100 | 51 | 102 | 192.5 | 385 | 97.83 | 195.66 | [5 empty] | #N/A |  | 1714452 | 巫溪至开州高速公路WYKSYB中心试验室 | 现场检测 | 燃烧法沥青含量试验仪 | LHRS-6 | 600 | 0 | 300 | 2024030604638 | 2024-03-06 | 2312034 | 1台 | #N/A | [16 empty] | #N/A | #N/A | 1535506 | 重庆高速工程检测有限公司 | 普通检测 | 工作用玻璃液体温度计 | 棒式；（0～100）℃；1.0℃分度值 | 15 | 2023051905406 | 2023-05-19 | ZB2203269 | 1支 | 30 | 0
177 | 砝码 | 1g(3个)、2g、5g、10g(2个)、20g、50g、100g | F2 | 2 | 参考检校规程 | 参考检校规程 | 检定 | 1 | 50 | 100 | 357 | 714 | 192.5 | 385 | 199.83 | 399.66 | [5 empty] | #N/A |  | 1714452 | 巫溪至开州高速公路WYKSYB中心试验室 | 现场检测 | 数显恒温水浴 | CF-B | 600 | 0 | 300 | 2024030604639 | 2024-03-06 | WYKSYC-174 | 1台 | #N/A | [16 empty] | #N/A | #N/A | 1535506 | 重庆高速工程检测有限公司 | 普通检测 | 工作用玻璃液体温度计 | 棒式；（0～100）℃；0.2℃分度值 | 50 | 2023051905407 | 2023-05-19 | B2-008-(100)-01 | 1支 | 100 | 0
178 | 砝码 | 1-1000g | / | 2 | 参考检校规程 | 参考检校规程 | 检定 | 1 | 27 | 54 | 1361.7 | 2723.4 | 192.5 | 385 | 527.07 | 1054.14 | [5 empty] | #N/A |  | 1714452 | 巫溪至开州高速公路WYKSYB中心试验室 | 现场检测 | 电脑数控马歇尔稳定度测定仪 | LWD-3A | 870 | 0 | 435 | 2024030604640 | 2024-03-06 | AR21004066 | 1台 | #N/A | [16 empty] | #N/A | #N/A | 1535506 | 重庆高速工程检测有限公司 | 普通检测 | 比重瓶 | 100mL | 45 | 2023051905408 | 2023-05-19 | 自编号141892 | 1支 | 90 | 0
179 | 反光膜附着性能测定仪 | RP-910C | / | 1 | 1.支架顶部方孔尺寸（长×宽）； 2.支架顶部与底部之间的高度； 3.砝码质量。 | 1.支架顶部方孔尺寸（长×宽）； 2.支架顶部与底部之间的高度； 3.砝码质量。 | 校准 | 1 | 180 | 180 | 867 | 867 | 540 | 540 | 529 | 529 | [5 empty] | #N/A |  | 1714452 | 巫溪至开州高速公路WYKSYB中心试验室 | 现场检测 | 沥青混合料理论最大相对密度试验器 | SYD-0711A | 600 | 0 | 300 | 2024030604641 | 2024-03-06 | 2200711A1503007 | 1台 | #N/A | [16 empty] | #N/A | #N/A | 1535506 | 重庆高速工程检测有限公司 | 普通检测 | 比重瓶 | 100mL | 45 | 2023051905409 | 2023-05-19 | 自编号ZB1961932 | 1支 | 90 | 0
180 | 反光膜耐冲击性能测试仪 | RP-910B | / | 1 | 1.架体外形尺寸：上托盘宽，上托盘圆孔直径，上托盘与底座之间高度； 2.冲击球质量。 | 1.架体外形尺寸：上托盘宽，上托盘圆孔直径，上托盘与底座之间高度； 2.冲击球质量。 | 校准 | 1 | 180 | 180 | 178.5 | 178.5 | 540 | 540 | 299.5 | 299.5 | [5 empty] | #N/A |  | 1714452 | 巫溪至开州高速公路WYKSYB中心试验室 | 现场检测 | 车辙成型试模 | (300×300×50)mm | 720 | 0 | 360 | 2024030604642 | 2024-03-06 | WYKSYC-178-1 | 1台 | #N/A | [16 empty] | #N/A | #N/A | 1535506 | 重庆高速工程检测有限公司 | 普通检测 | 单标线容量瓶 | 250mL | 45 | 2023051905410 | 2023-05-19 | 自编号ZB2232468 | 1支 | 90 | 0
181 | 反拉式有效预应力检测仪 | SRS-PTT-R | 1级 | 1 | 1.外观； 2.荷载示值误差； 3.示值重复性。 | 1.外观； 2.荷载示值误差； 3.示值重复性。 | 校准 | 1 | 900 | 900 | 1973.7 | 1973.7 | 441 | 441 | 1104.9 | 1104.9 | [5 empty] | #N/A |  | 1714452 | 巫溪至开州高速公路WYKSYB中心试验室 | 现场检测 | 车辙成型试模 | (300×300×50)mm | 720 | 0 | 360 | 2024030604643 | 2024-03-06 | WYKSYC-178-2 | 1台 | #N/A | [16 empty] | #N/A | #N/A | 1535506 | 重庆高速工程检测有限公司 | 普通检测 | 单标线容量瓶 | 250mL | 45 | 2023051905411 | 2023-05-19 | 自编号ZB2232469 | 1支 | 90 | 0
182 | 方孔筛 | 4.75mm | / | 1 | 参考检校规程 | 参考检校规程 | 检定 | 1 | 90 | 90 | 30.6 | 30.6 | 66 | 66 | 62.2 | 62.2 | [5 empty] | #N/A |  | 1714452 | 巫溪至开州高速公路WYKSYB中心试验室 | 现场检测 | 车辙成型试模 | (300×300×50)mm | 720 | 0 | 360 | 2024030604644 | 2024-03-06 | WYKSYC-178-3 | 1台 | #N/A | [16 empty] | #N/A | #N/A | 1535506 | 重庆高速工程检测有限公司 | 普通检测 | 无塞量筒 | 250mL（量出式） | 45 | 2023051905412 | 2023-05-19 | 自编号ZB2232465 | 1支 | 90 | 0
183 | 防腐层附着性能试验装置 | RP-960F | 0.001KN/0.001MPa | 1 | 1.试验台丝杆螺距； 2.回转半径； 3.砝码质量。 | 1.试验台丝杆螺距； 2.回转半径； 3.砝码质量。 | 校准 | 1 | 315 | 315 | 204 | 204 | 540 | 540 | 353 | 353 | [5 empty] | 200 | 4 | 1714452 | 巫溪至开州高速公路WYKSYB中心试验室 | 现场检测 | 标准马歇尔试模 | (101.6×87)mm | 720 | 0 | 360 | 2024030604645 | 2024-03-06 | WYKSYC-179-1～12 | 1台 | #N/A | [16 empty] | 250 | -46 | 1535506 | 重庆高速工程检测有限公司 | 普通检测 | 无塞量筒 | 500mL（量出式） | 45 | 2023051905413 | 2023-05-19 | 自编号ZB2232466 | 1支 | 90 | 0
184 | 防腐层抗弯曲试验装置 | QTY-32 | / | 1 | 轴棒直径要详细： 1.轴棒直径（mm）：2：2±0.1（中等m），3：3±0.1（中等m），4：4±0.1（中等m），5：5±0.1（中等m），6：6±0.1（中等m），8：8±0.2（中等m），10：10±0.2（中等m），12：12±0.2（中等m），14：14±0.2（中等m），16：16±0.2（中等m），20：20±0.2（中等m），25：25±0.2（中等m），32：32±0.3（中等m）。 | 轴棒直径要详细： 1.轴棒直径（mm）：2，3，4，5，6，8，10，12，14，16：，20，25，32。 | 校准 | 1 | 270 | 270 | 357 | 357 | 540 | 540 | 389 | 389 | [5 empty] | #N/A |  | 1715636 | WYKSYA中心试验室 | 普通检测 | 雷氏夹 | φ30×30 | 600 | 0 | 300 | 2024030706995 | 2024-03-07 | 见背面 | 1台 | #N/A | [16 empty] | #N/A | #N/A | 1535506 | 重庆高速工程检测有限公司 | 普通检测 | 无塞量筒 | 500mL（量出式） | 45 | 2023051905414 | 2023-05-19 | 自编号ZB2232467 | 1支 | 90 | 0
185 | 防水卷材不透水仪 | JT3-III | / | 1 | 1.压力校准：（0.1、0.2、0.3、0.4、0.5、0.6） 2.时间：30min、1h、2h、24h 3.3个十字开封盘； 4.3个7孔圆盘尺寸：圆盘内外直径。 | 1.压力校准：（0.1、0.2、0.3、0.4、0.5、0.6） 2.时间：30min、1h、2h、24h 3.3个十字开封盘； 4.3个7孔圆盘尺寸：圆盘内外直径。 | 校准 | 1 | 405 | 405 | 612 | 612 | 540 | 540 | 519 | 519 | [5 empty] | 600 | 12 | 1715969 | 重庆高速工程检测有限公司 | 现场检测 | 分离式油压千斤顶 | QF630T | 3780 | 0 | 1890 | 2024030802293 | 2024-03-08 | 221216 | 1台 | #N/A | [16 empty] | 300 | 312 | 1535506 | 重庆高速工程检测有限公司 | 普通检测 | 单标线吸量管 | 2mL | 45 | 2023051905415 | 2023-05-19 | 自编号ZB2232472 | 1支 | 90 | 0
186 | 防眩板抗冲击试验装置 | STT-701 | / | 1 | 钢球质量 | 钢球质量 | 校准 | 1 | 315 | 315 | 122.4 | 122.4 | 540 | 540 | 325.8 | 325.8 | [5 empty] | 100 | 22.4 | 1715969 | 重庆高速工程检测有限公司 | 现场检测 | 分离式油压千斤顶 | QF630T | 3780 | 0 | 1890 | 2024030802294 | 2024-03-08 | 221165 | 1台 | #N/A | [16 empty] | 150 | -27.6 | 1535506 | 重庆高速工程检测有限公司 | 普通检测 | 单标线吸量管 | 5mL | 45 | 2023051905416 | 2023-05-19 | 自编号ZB2232473 | 1支 | 90 | 0
187 | 防眩板抗风载荷试验装置 | RP-930F | ±1%（1.0级） | 1 | 1.标尺全范围示值误差：±0.3mm； 2.各示值（100N，200N，300N，400N，600N，800N，1000N）相对误差（%）； 3.各示值（100N，200N，300N，400N，600N，800N，1000N）重复性相对误差（%）； 4.各位移（100mm，300mm，500mm，700mm）相对误差（%）； 5.各位移速率（5mm/min，15mm/min，20mm/min，100mm/min）相对误差（%）。 | 1.标尺全范围示值误差； 2.各示值（100N，200N，300N，400N，600N，800N，1000N）相对误差（%）； 3.各示值（100N，200N，300N，400N，600N，800N，1000N）重复性相对误差（%）； 4.各位移（100mm，300mm，500mm，700mm）相对误差（%）； 5.各位移速率（5mm/min，15mm/min，20mm/min，100mm/min）相对误差。 | 校准 | 1 | 540 | 540 | 1157.7 | 1157.7 | 441 | 441 | 712.9 | 712.9 | [5 empty] | 1135 | 22.7 | 1715969 | 重庆高速工程检测有限公司 | 现场检测 | 分离式油压千斤顶 | QF630T | 3780 | 0 | 1890 | 2024030802295 | 2024-03-08 | 221217 | 1台 | #N/A | [16 empty] | 1135 | 22.7 | 1535506 | 重庆高速工程检测有限公司 | 普通检测 | 分度吸量管 | 2mL | 45 | 2023051905417 | 2023-05-19 | 自编号ZB2232471 | 1支 | 90 | 0
188 | 放大镜 | 4倍 | / | 2 | 1.外观：仪器应成像清晰、无油迹、灰尘、水渍和霉点等影响使用； 2.各校准值（1.0倍，2.0倍，3.0倍，4.0倍） | 1.外观：仪器应成像清晰、无油迹、灰尘、水渍和霉点等影响使用； 2.各校准值（1.0倍，2.0倍，3.0倍，4.0倍） | 校准 | 1 | 270 | 540 | 168.3 | 336.6 | 297 | 594 | 245.1 | 490.2 | [5 empty] | #N/A |  | 1715969 | 重庆高速工程检测有限公司 | 现场检测 | 分离式油压千斤顶 | QF630T | 3780 | 0 | 1890 | 2024030802296 | 2024-03-08 | 221218 | 1台 | #N/A | [16 empty] | #N/A | #N/A | 1535506 | 重庆高速工程检测有限公司 | 普通检测 | 无塞滴定管 | 50mL | 45 | 2023051905418 | 2023-05-19 | 自编号ZB2232476 | 1支 | 90 | 0
189 | 放大镜 | 3倍 | / | 1 | 1.外观：无锈迹、碰伤、明显划痕等缺陷。； 2.倍数2.0,3.0。 | 1.外观：无锈迹、碰伤、明显划痕等缺陷。； 2.倍数2.0,3.0。 | 校准 | 1 | 270 | 270 | 168.3 | 168.3 | 297 | 297 | 245.1 | 245.1 | [5 empty] | #N/A |  | 1715969 | 重庆高速工程检测有限公司 | 现场检测 | 分离式油压千斤顶 | QF50T | 600 | 0 | 300 | 2024030802297 | 2024-03-08 | 221054 | 1台 | #N/A | [16 empty] | #N/A | #N/A | 1535506 | 重庆高速工程检测有限公司 | 普通检测 | 具塞滴定管 | 50mL | 45 | 2023051905419 | 2023-05-19 | 自编号ZB2232474 | 1支 | 90 | 0
190 | 放大镜 | MJ-C10D | / | 1 | 放大倍数：6倍 | 放大倍数：6倍 | 校准 | 1 | 135 | 135 | 168.3 | 168.3 | 297 | 297 | 200.1 | 200.1 | [5 empty] | #N/A |  | 1715969 | 重庆高速工程检测有限公司 | 现场检测 | 分离式油压千斤顶 | QF20T | 600 | 0 | 300 | 2024030802298 | 2024-03-08 | 221207 | 1台 | #N/A | [16 empty] | 165 | 3.3 | 1535506 | 重庆高速工程检测有限公司 | 普通检测 | 具塞滴定管 | 50mL | 45 | 2023051905420 | 2023-05-19 | 自编号ZB2232475 | 1支 | 90 | 0
191 | 放大镜 | MJ-C8A | 8倍 | 1 | 放大倍数：8倍 | 放大倍数：8倍 | 校准 | 1 | 135 | 135 | 168.3 | 168.3 | 297 | 297 | 200.1 | 200.1 | [5 empty] | #N/A |  | 1717080 | 巫溪至开州高速公路WYKSYC中心试验室 | 现场检测 | 电子天平 | LT30KA-1 | 350 | 0 | 175 | 2024031104331 | 2024-03-11 | 0077672 | 1台 | #N/A | [16 empty] | 165 | 3.3 | 1535506 | 重庆高速工程检测有限公司 | 普通检测 | 直读式混凝土含气量测定仪 | LC-615A | 300 | 2023051905421 | 2023-05-19 | 58740 | 1台 | 600 | 0
192 | 分层沉降计 | YL-STI | ±3m | 4 | 1.线纹宽度； 2.示值误差 | 1.线纹宽度； 2.示值误差 | 校准 | 1 | 135 | 540 | 153 | 612 | 270 | 1080 | 186 | 744 | [5 empty] | 150 | 3 | 1720004 | 重庆高速工程检测有限公司 | 普通检测 | 钢直尺 | 500mm | 40 | 0 | 20 | 2024031404196 | 2024-03-14 | ZB2239101 | 1只 | #N/A | [16 empty] | 250 | -97 | 1535506 | 重庆高速工程检测有限公司 | 普通检测 | 钢卷尺 | 7.5m | 14.5 | 2023051905422 | 2023-05-19 | ZB2302240 | 1只 | 29 | 0
193 | 分度吸量管 | 10mL | A级/0.01ml | 8 | 参考检校规程 | 参考检校规程 | 检定 | 1 | 54 | 432 | 45.9 | 367.2 | 99 | 792 | 66.3 | 530.4 | [5 empty] | #N/A |  | 1720004 | 重庆高速工程检测有限公司 | 普通检测 | 钢直尺 | 500mm | 40 | 0 | 20 | 2024031404197 | 2024-03-14 | ZB2239102 | 1只 | #N/A | [16 empty] | 45 | 0.9 | 1535506 | 重庆高速工程检测有限公司 | 普通检测 | 钢卷尺 | 5m | 10 | 2023051905423 | 2023-05-19 | ZB2248451 | 1只 | 20 | 0
194 | 分度吸量管 | 0～10ml | A级/0.01ml | 10 | 参考检校规程 | 参考检校规程 | 检定 | 1 | 54 | 540 | 45.9 | 459 | 99 | 990 | 66.3 | 663 | [5 empty] | #N/A |  | 1720004 | 重庆高速工程检测有限公司 | 普通检测 | 钢直尺 | 500mm | 40 | 0 | 20 | 2024031404198 | 2024-03-14 | ZB2239103 | 1只 | #N/A | [16 empty] | #N/A | #N/A | 1535506 | 重庆高速工程检测有限公司 | 普通检测 | 钢卷尺 | 5m | 10 | 2023051905424 | 2023-05-19 | ZB2302183 | 1只 | 20 | 0
195 | 分度吸量管 | 5mL | A级/0.01ml | 8 | 参考检校规程 | 参考检校规程 | 检定 | 1 | 54 | 432 | 45.9 | 367.2 | 99 | 792 | 66.3 | 530.4 | [5 empty] | #N/A |  | 1720004 | 重庆高速工程检测有限公司 | 普通检测 | 钢卷尺 | 5m | 20 | 0 | 10 | 2024031404199 | 2024-03-14 | ZB2323855 | 1只 | #N/A | [16 empty] | 45 | 0.9 | 1535506 | 重庆高速工程检测有限公司 | 普通检测 | 钢直尺 | 500mm | 20 | 2023051905425 | 2023-05-19 | ZB2245449 | 1把 | 40 | 0
196 | 分离式油压千斤顶 | QF630T | / | 4 | 参考检校规程 | 参考检校规程 | 检定 | 2 | 6000 | 48000 | 300 | 2400 | 660 | 5280 | 2320 | 18560 | [5 empty] | 1890 | -1590 | 1720004 | 重庆高速工程检测有限公司 | 普通检测 | 钢卷尺 | 5m | 20 | 0 | 10 | 2024031404200 | 2024-03-14 | ZB2323856 | 1只 | #N/A | [16 empty] | 1890 | -1590 | 1535506 | 重庆高速工程检测有限公司 | 普通检测 | 钢直尺 | 500mm | 20 | 2023051905426 | 2023-05-19 | ZB2302184 | 1把 | 40 | 0
197 | 分离式油压千斤顶 | QF20T | / | 1 | 参考检校规程 | 参考检校规程 | 检定 | 2 | 500 | 1000 | 300 | 600 | 660 | 1320 | 486.67 | 973.34 | [5 empty] | 300 | 0 | 1720004 | 重庆高速工程检测有限公司 | 普通检测 | 钢卷尺 | 5m | 20 | 0 | 10 | 2024031404201 | 2024-03-14 | ZB2323853 | 1只 | #N/A | [16 empty] | 300 | 0 | 1535506 | 重庆高速工程检测有限公司 | 普通检测 | 钢直尺 | 600mm | 20 | 2023051905427 | 2023-05-19 | ZB2236883 | 1把 | 40 | 0
198 | 分离式油压千斤顶 | QF50T | / | 1 | 参考检校规程 | 参考检校规程 | 检定 | 2 | 500 | 1000 | 300 | 600 | 660 | 1320 | 486.67 | 973.34 | [5 empty] | 300 | 0 | 1720004 | 重庆高速工程检测有限公司 | 普通检测 | 钢卷尺 | 5m | 20 | 0 | 10 | 2024031404202 | 2024-03-14 | ZB2323854 | 1只 | #N/A | [16 empty] | 300 | 0 | 1535506 | 重庆高速工程检测有限公司 | 普通检测 | 钢直尺 | 600mm | 20 | 2023051905428 | 2023-05-19 | ZB1913179 | 1把 | 40 | 0
199 | 分离式油压千斤顶 | QF200T-20B | / | 1 | 参考检校规程 | 参考检校规程 | 检定 | 2 | 1000 | 2000 | 600 | 1200 | 660 | 1320 | 753.33 | 1506.66 | [5 empty] | 600 | 0 | 1720004 | 重庆高速工程检测有限公司 | 普通检测 | 钢卷尺 | 7.5m | 29 | 0 | 14.5 | 2024031404203 | 2024-03-14 | ZB2323857 | 1只 | #N/A | [16 empty] | #N/A | #N/A | 1535506 | 重庆高速工程检测有限公司 | 普通检测 | 电子天平 | ES20k-1D | 245 | 2023051905429 | 2023-05-19 | 081613 | 1台 | 490 | 0
200 | 风速风向仪 | PLC-16025 | \ | 1 | 1.外观； 2.示值误差； 3.风速检测范围。 | 1.外观； 2.示值误差； 3.风速检测范围。 | 校准 | 1 | 1080 | 1080 | 357 | 357 | 450 | 450 | 629 | 629 | [5 empty] | 250 | 107 | 1720004 | 重庆高速工程检测有限公司 | 普通检测 | 电子秒表 | ZS-ZRⅢ | 140 | 0 | 70 | 2024031404204 | 2024-03-14 | ZB2246802 | 1只 | #N/A | [16 empty] | #N/A | #N/A | 1535506 | 重庆高速工程检测有限公司 | 普通检测 | 电子天平 | YP50001 | 175 | 2023051905431 | 2023-05-19 | 000968 | 1台 | 350 | 0
201 | 风速仪 | AVM-05 | 0.01，±3% | 1 | 1.校准范围； 2.标准值； 3.显示值。 | 1.校准范围； 2.标准值； 3.显示值。 | 校准 | 1 | 504 | 504 | 357 | 357 | 360 | 360 | 407 | 407 | [5 empty] | 250 | 107 | 1720004 | 重庆高速工程检测有限公司 | 普通检测 | 电子秒表 | ZS-ZRⅢ | 140 | 0 | 70 | 2024031404205 | 2024-03-14 | ZB2246803 | 1只 | #N/A | [16 empty] | 250 | 107 | 1535506 | 重庆高速工程检测有限公司 | 普通检测 | 电子天平 | BSA6202S | 245 | 2023051905432 | 2023-05-19 | 24090782 | 1台 | 490 | 0
202 | 负荷轮试验试模 | 厚度6.4mm | / | 3 | 尺寸 | 尺寸 | 校准 | 1 | 135 | 405 | 153 | 459 | 90 | 270 | 126 | 378 | [5 empty] | #N/A |  | 1720004 | 重庆高速工程检测有限公司 | 普通检测 | 电子秒表 | ZS-ZRⅢ | 140 | 0 | 70 | 2024031404206 | 2024-03-14 | ZB2246804 | 1只 | #N/A | [16 empty] | #N/A | #N/A | 1535506 | 重庆高速工程检测有限公司 | 普通检测 | 大量程百分表 | （0～50）mm 0.01mm | 40 | 2023051905433 | 2023-05-19 | 2100600 | 1盒 | 80 | 0
203 | 负荷轮试验试模 | 厚度12.7mm | / | 3 | 尺寸 | 尺寸 | 校准 | 1 | 135 | 405 | 153 | 459 | 90 | 270 | 126 | 378 | [5 empty] | #N/A |  | 1720004 | 重庆高速工程检测有限公司 | 普通检测 | 电子秒表 | JD-1A | 140 | 0 | 70 | 2024031404207 | 2024-03-14 | ZB1851074 | 1只 | #N/A | [16 empty] | #N/A | #N/A | 1535506 | 重庆高速工程检测有限公司 | 普通检测 | 大量程百分表 | （0～50）mm 0.01mm | 40 | 2023051905434 | 2023-05-19 | 2100799 | 1盒 | 80 | 0
204 | 干湿温度计 | TAL-2 | 0.5℃ | 84 | 1.外观； 2.示值误差 | 1.外观； 2.示值误差 | 校准 | 1 | 108 | 9072 | 51 | 4284 | 90 | 7560 | 83 | 6972 | [5 empty] | #N/A |  | 1720253 | WYKSYA中心试验室 | 普通检测 | 工作用玻璃液体温度计 | 棒式；（0～300）℃；2.0℃分度值 | 90 | 0 | 45 | 2024031406500 | 2024-03-14 | 自编号01 | 1台 | #N/A | [16 empty] | #N/A | #N/A | 1535506 | 重庆高速工程检测有限公司 | 普通检测 | 标线测厚仪 | STT-9500型 | 250 | 2023051905435 | 2023-05-19 | 190218 | 1盒 | 500 | 0
205 | 干湿温度计（数显） | HTC-1 | 0.1℃ | 7 | 1.外观； 2.示值误差 | 1.外观； 2.示值误差 | 校准 | 1 | 108 | 756 | 127.5 | 892.5 | 135 | 945 | 123.5 | 864.5 | [5 empty] | 75 | 52.5 | 1720253 | WYKSYA中心试验室 | 普通检测 | 工作用玻璃液体温度计 | 棒式；（0～300）℃；2.0℃分度值 | 90 | 0 | 45 | 2024031406501 | 2024-03-14 | 自编号02 | 1台 | #N/A | [16 empty] | #N/A | #N/A | 1535506 | 重庆高速工程检测有限公司 | 普通检测 | 标线测厚仪 | ZMM5000 | 250 | 2023051905436 | 2023-05-19 | 452745000 | 1盒 | 500 | 0
206 | 钢棒 | 直径10mm | / | 1 | 直径 | 直径 | 校准 | 1 | 135 | 135 | 122.4 | 122.4 | 45 | 45 | 100.8 | 100.8 | [5 empty] | #N/A |  | 1720253 | WYKSYA中心试验室 | 普通检测 | 工作用玻璃液体温度计 | 棒式；（0～300）℃；2.0℃分度值 | 90 | 0 | 45 | 2024031406502 | 2024-03-14 | 自编号03 | 1台 | #N/A | [16 empty] | #N/A | #N/A | 1535506 | 重庆高速工程检测有限公司 | 普通检测 | 万能角度尺 | (0～320)° 2′ | 15 | 2023051905437 | 2023-05-19 | 4-1141879 | 1盒 | 30 | 0
207 | 钢构件镀锌层附着性能测定仪 | STT-940 | / | 1 | 1.锤头尺寸及质量； 2.锤柄尺寸及质量； 3.底座尺寸。 | 1.锤头尺寸及质量； 2.锤柄尺寸及质量； 3.底座尺寸。 | 校准 | 1 | 315 | 315 | 867 | 867 | 720 | 720 | 634 | 634 | [5 empty] | #N/A |  | 1720253 | WYKSYA中心试验室 | 普通检测 | 工作用玻璃液体温度计 | 棒式；（0～300）℃；2.0℃分度值 | 90 | 0 | 45 | 2024031406503 | 2024-03-14 | 自编号04 | 1台 | #N/A | [16 empty] | #N/A | #N/A | 1535506 | 重庆高速工程检测有限公司 | 普通检测 | 塞尺 | (0.02～1.00)mm | 10 | 2023051905438 | 2023-05-19 | ZB2141721 | 1盒 | 20 | 0
208 | 钢结构防火涂料测厚仪 | GJG-2 | / | 1 | 示值误差 | 示值误差 | 校准 | 1 | 135 | 135 | 186.15 | 186.15 | 328.5 | 328.5 | 216.55 | 216.55 | [5 empty] | 182.5 | 3.65 | 1720253 | WYKSYA中心试验室 | 普通检测 | 工作用玻璃液体温度计 | 棒式；（0～300）℃；2.0℃分度值 | 90 | 0 | 45 | 2024031406504 | 2024-03-14 | 自编号05 | 1台 | #N/A | [16 empty] | 182.5 | 3.65 | 1535506 | 重庆高速工程检测有限公司 | 普通检测 | 数显卡尺 | (0～300)mm 0.01mm | 20 | 2023051905439 | 2023-05-19 | BAA272357 | 1盒 | 40 | 0
209 | 钢筋标距仪 | BJ-Ⅱ | 5mm/10mm | 1 | 1.任意相邻标记点间距离； 2.最远两标记点间距离； 3.最远标记点间距离标记的重复性。 | 1.任意相邻标记点间距离； 2.最远两标记点间距离； 3.最远标记点间距离标记的重复性。 | 校准 | 1 | 180 | 180 | 204 | 204 | 360 | 360 | 248 | 248 | [5 empty] | #N/A |  | 1720253 | WYKSYA中心试验室 | 普通检测 | 摆式摩擦系数测定仪 | BM-III | 400 | 0 | 200 | 2024031406505 | 2024-03-14 | 240112 | 1台 | #N/A | [16 empty] | #N/A | #N/A | 1535506 | 重庆高速工程检测有限公司 | 普通检测 | 数显双球头千分尺 | （0～25）mm 0.001mm | 75 | 2023051905440 | 2023-05-19 | 201201536 | 1盒 | 150 | 0
210 | 钢筋残余变形测试仪 | YSJ260-5 | 1级 | 1 | 1.外观与质量； 2.标距相对误差； 3.分辨力误差（绝对）； 4.示值误差（绝对）、示值进回程相对误差。 | 1.外观与质量； 2.标距相对误差； 3.分辨力误差（绝对）； 4.示值误差（绝对）、示值进回程相对误差。 | 校准 | 1 | 1080 | 1080 | 1020 | 1020 | 1800 | 1800 | 1300 | 1300 | [5 empty] | #N/A |  | 1720253 | WYKSYA中心试验室 | 普通检测 | 标准沥青测试针 | / | 60 | 0 | 30 | 2024031406506 | 2024-03-14 | 46237 | 1台 | #N/A | [16 empty] | #N/A | #N/A | 1535506 | 重庆高速工程检测有限公司 | 普通检测 | 砂浆稠度仪 | SZ-145 | 200 | 2023051905441 | 2023-05-19 | 1227（GSJC/DZ-059） | 1台 | 400 | 0
211 | 钢筋反复弯曲试验机 | JWJ-10 | ±0.01° | 1 | 1.圆柱支辊半径；2.距离；3.拔杆孔直径。4.弯曲角度；5.力值 | 1.圆柱支辊半径；2.距离；3.拔杆孔直径。4.弯曲角度；5.力值 | 校准 | 1 | 315 | 315 | 663 | 663 | 360 | 360 | 446 | 446 | [5 empty] | #N/A |  | 1720253 | WYKSYA中心试验室 | 普通检测 | 标准沥青测试针 | / | 60 | 0 | 30 | 2024031406507 | 2024-03-14 | 45927 | 1台 | #N/A | [16 empty] | 150 | 513 | 1535506 | 重庆高速工程检测有限公司 | 普通检测 | 裂缝宽度观测仪 | HC-CK101 | 300 | 2023051905442 | 2023-05-19 | F1202010（GSJC/GZ-069） | 1箱 | 600 | 0
212 | 钢筋焊点拉伸夹具 | φ2.5mm、φ2.7mm、φ2.95mm、φ3.0mm、φ3.5mm、φ4.0mm、φ5.0mm | / | 1 | 1.外观检查； 2.尺寸。 | 1.外观检查； 2.尺寸。 | 校准 | 1 | 270 | 270 | 357 | 357 | 180 | 180 | 269 | 269 | [5 empty] | #N/A |  | 1720253 | WYKSYA中心试验室 | 普通检测 | 标准沥青测试针 | / | 60 | 0 | 30 | 2024031406508 | 2024-03-14 | 45972 | 1台 | #N/A | [16 empty] | #N/A | #N/A | 1535506 | 重庆高速工程检测有限公司 | 普通检测 | 压力泌水仪 | SY-2 | 200 | 2023051905443 | 2023-05-19 | 2021086 | 1台 | 400 | 0
213 | 钢筋扫描仪校准试块 | HC-GYS1 | / | 2 | 1、测量重复性； 2、保护层厚度示值误差 3、钢筋直径示值误差； 4、最大允许误差。 | 1、测量重复性； 2、保护层厚度示值误差 3、钢筋直径示值误差； 4、最大允许误差。 | 校准 | 1 | 540 | 1080 | 204 | 408 | 90 | 180 | 278 | 556 | [5 empty] | 200 | 4 | 1720253 | WYKSYA中心试验室 | 普通检测 | 沥青比重瓶 | 25mL | 90 | 0 | 45 | 2024031406509 | 2024-03-14 | ZB001 | 1台 | #N/A | [16 empty] | 200 | 4 | 1535506 | 重庆高速工程检测有限公司 | 普通检测 | 工作测力仪 | 30kN | 245 | 2023051905444 | 2023-05-19 | 562 | 1只 | 490 | 0
214 | 钢筋锈蚀检测仪 | HC-X6-G | ±0.1kΩ·cm | 2 | 1、电位测量（示值误差、分辨力、稳定性）； 2、输出电位（示值误差、稳定性、调节细度）； 3、电阻率（示值误差、电阻率最大允许误差、重复性、变异系数） | 1、电位测量（示值误差、分辨力、稳定性）； 2、输出电位（示值误差、稳定性、调节细度）； 3、电阻率（示值误差、电阻率最大允许误差、重复性、变异系数） | 校准 | 1 | 450 | 900 | 357 | 714 | 207 | 414 | 338 | 676 | [5 empty] | 300 | 57 | 1720253 | WYKSYA中心试验室 | 普通检测 | 沥青比重瓶 | 25mL | 90 | 0 | 45 | 2024031406510 | 2024-03-14 | ZB002 | 1台 | #N/A | [16 empty] | 300 | 57 | 1535506 | 重庆高速工程检测有限公司 | 普通检测 | 电脑摆式摩擦系数测定仪 | BM V型 | 600 | 2023051905445 | 2023-05-19 | 220811 | 1台 | 1200 | 0
215 | 钢筋正反向弯曲试验机 | LWS-40A | ±0.01° | 1 | 1工作转盘角度；2弯头直径 | 1工作转盘角度；2弯头直径 | 校准 | 1 | 315 | 315 | 663 | 663 | 360 | 360 | 446 | 446 | [5 empty] | 1350 | -687 | 1720253 | WYKSYA中心试验室 | 普通检测 | 沥青比重瓶 | 25mL | 90 | 0 | 45 | 2024031406511 | 2024-03-14 | ZB003 | 1台 | #N/A | [16 empty] | 1350 | -687 | 1535506 | 重庆高速工程检测有限公司 | 普通检测 | 全站型电子速测仪 | TS06 I 0.5" R1000 | 1000 | 2023051905446 | 2023-05-19 | 891556 | 1箱 | 2000 | 0
216 | 钢卷尺 | 5m | 0.5mm/I级 | 2 | 参考检校规程 | 参考检校规程 | 检定 | 1 | 36 | 72 | 10.2 | 20.4 | 22 | 44 | 22.73 | 45.46 | [5 empty] | 10 | 0.2 | 1720253 | WYKSYA中心试验室 | 普通检测 | 沥青比重瓶 | 25mL | 90 | 0 | 45 | 2024031406512 | 2024-03-14 | ZB004 | 1台 | #N/A | [16 empty] | 10 | 0.2 | 1535506 | 重庆高速工程检测有限公司 | 普通检测 | 钢筋锈蚀测量仪 | PS-6 | 300 | 2023051905447 | 2023-05-19 | 20120590 | 1箱 | 600 | 0
217 | 钢卷尺 | 5m | 1mm/Ⅱ级 | 19 | 参考检校规程 | 参考检校规程 | 检定 | 1 | 36 | 684 | 10.2 | 193.8 | 22 | 418 | 22.73 | 431.87 | [5 empty] | 10 | 0.2 | 1720253 | WYKSYA中心试验室 | 普通检测 | 沥青路面渗水试验仪 | HDSS-III | 500 | 0 | 250 | 2024031406513 | 2024-03-14 | 231195 | 1台 | #N/A | [16 empty] | 10 | 0.2 | 1535506 | 重庆高速工程检测有限公司 | 普通检测 | 电子秒表 | ZS-ZRⅢ | 70 | 2023051905448 | 2023-05-19 | ZB2128220 | 1只 | 140 | 0
218 | 钢卷尺 | 7.5m | 1mm/Ⅱ级 | 4 | 参考检校规程 | 参考检校规程 | 检定 | 1 | 36 | 144 | 15.3 | 61.2 | 22 | 88 | 24.43 | 97.72 | [5 empty] | 14.5 | 0.8 | 1720253 | WYKSYA中心试验室 | 普通检测 | 标准筛 | 0.3mm | 60 | 0 | 30 | 2024031406514 | 2024-03-14 | ZB01 | 1台 | #N/A | [16 empty] | 14.5 | 0.8 | 1535506 | 重庆高速工程检测有限公司 | 普通检测 | 单标线容量瓶 | 500mL | 45 | 2023051905449 | 2023-05-19 | 自编号ZB2232470 | 1支 | 90 | 0
219 | 钢卷尺 | 10m | 1mm/Ⅱ级 | 5 | 参考检校规程 | 参考检校规程 | 检定 | 1 | 36 | 180 | 17.85 | 89.25 | 22 | 110 | 25.28 | 126.4 | [5 empty] | 10 | 7.85 | 1720253 | WYKSYA中心试验室 | 普通检测 | 标准筛 | 0.6mm | 60 | 0 | 30 | 2024031406515 | 2024-03-14 | ZB02 | 1台 | #N/A | [16 empty] | 17.5 | 0.35 | 1535506 | 重庆高速工程检测有限公司 | 普通检测 | 砝码 | 5kg-10kg | 50 | 2023051905450 | 2023-05-19 | 见证书 | 1批 | 100 | 0
220 | 钢卷尺 | 30m | 1mm/Ⅱ级 | 1 | 参考检校规程 | 参考检校规程 | 检定 | 1 | 108 | 108 | 48.45 | 48.45 | 22 | 22 | 59.48 | 59.48 | [5 empty] | 47.5 | 0.95 | 1720253 | WYKSYA中心试验室 | 普通检测 | 标准筛 | 1.18mm | 60 | 0 | 30 | 2024031406516 | 2024-03-14 | ZB03 | 1台 | #N/A | [16 empty] | #N/A | #N/A | 1535506 | 重庆高速工程检测有限公司 | 普通检测 | 带表扭矩扳子 | （0～6）Nm | 90 | 2023051905451 | 2023-05-19 | 1509 | 1盒 | 180 | 0
221 | 钢卷尺 | 50m | 1mm/Ⅱ级 | 3 | 参考检校规程 | 参考检校规程 | 检定 | 1 | 108 | 324 | 79.05 | 237.15 | 22 | 66 | 69.68 | 209.04 | [5 empty] | 77.5 | 1.55 | 1720253 | WYKSYA中心试验室 | 普通检测 | 乳化沥青存储稳定性试验仪 | 250ml | 300 | 0 | 150 | 2024031406517 | 2024-03-14 | 自编号1/2 | 1台 | #N/A | [16 empty] | 77.5 | 1.55 | 1535506 | 重庆高速工程检测有限公司 | 普通检测 | 钢直尺 | 600mm | 20 | 2023051905452 | 2023-05-19 | ZB2302185 | 1把 | 40 | 0
222 | 钢卷尺 | HY-1053X | 1mm/Ⅱ级 | 1 | 参考检校规程 | 参考检校规程 | 检定 | 1 | 36 | 36 | 79.05 | 79.05 | 22 | 22 | 45.68 | 45.68 | [5 empty] | #N/A |  | 1725368 | 重庆高速工程检测有限公司 | 普通检测 | 高强混凝土回弹仪 | HT450-A | 100 | 0 | 50 | 2024032201514 | 2024-03-22 | 18060011 | 1盒 | #N/A | [16 empty] | #N/A | #N/A | 1549642 | 重庆高速工程检测有限公司 | 普通检测 | 游标卡尺 | (0～300)mm 0.02mm | 15 | 2023060504571 | 2023-06-05 | K17M165150 | 1盒 | 30 | 0
223 | 钢丝间泌水试验仪 | φ100×160mm | / | 1 | 参考检校规程 | 参考检校规程 | 校准 | 1 | 135 | 135 | 147.9 | 147.9 | 360 | 360 | 214.3 | 214.3 | [5 empty] | #N/A |  | 1725368 | 重庆高速工程检测有限公司 | 普通检测 | 数显卡尺 | (0～300)mm 0.01mm | 40 | 0 | 20 | 2024032201515 | 2024-03-22 | BGG215704 | 1盒 | #N/A | [16 empty] | #N/A | #N/A | 1549642 | 重庆高速工程检测有限公司 | 普通检测 | 游标卡尺 | (0～300)mm 0.02mm | 15 | 2023060504572 | 2023-06-05 | K22F230778 | 1盒 | 30 | 0
224 | 钢直尺 | 300mm | 0.5mm | 9 | 参考检校规程 | 参考检校规程 | 检定 | 1 | 36 | 324 | 20.4 | 183.6 | 44 | 396 | 33.47 | 301.23 | [5 empty] | 20 | 0.4 | 1725368 | 重庆高速工程检测有限公司 | 普通检测 | 轻型触探仪（质量） | / | 200 | 0 | 100 | 2024032201517 | 2024-03-22 | 1# | 1台 | #N/A | [16 empty] | 20 | 0.4 | 1549642 | 重庆高速工程检测有限公司 | 普通检测 | 游标卡尺 | (0～300)mm 0.02mm | 15 | 2023060504573 | 2023-06-05 | K22F230777 | 1盒 | 30 | 0
225 | 钢直尺 | 300mm | 1mm | 3 | 参考检校规程 | 参考检校规程 | 检定 | 1 | 36 | 108 | 20.4 | 61.2 | 44 | 132 | 33.47 | 100.41 | [5 empty] | 20 | 0.4 | 1725368 | 重庆高速工程检测有限公司 | 普通检测 | 轻型触探仪（杆） | / | 200 | 0 | 100 | 2024032201518 | 2024-03-22 | ZB1823832 | 1批 | #N/A | [16 empty] | 20 | 0.4 | 1549642 | 重庆高速工程检测有限公司 | 普通检测 | 钢卷尺 | 5m | 10 | 2023060504574 | 2023-06-05 | / | 1只 | 20 | 0
226 | 钢直尺 | 500mm | 1mm | 10 | 参考检校规程 | 参考检校规程 | 校准 | 1 | 36 | 360 | 20.4 | 204 | 36 | 360 | 30.8 | 308 | [5 empty] | 20 | 0.4 | 1726345 | WYKSYA中心试验室 | 现场检测 | 自动数控洛杉矶搁板式磨耗机 | / | 600 | 0 | 300 | 2024032501430 | 2024-03-25 | WYKA-260 | 1台 | #N/A | [16 empty] | 20 | 0.4 | 1549642 | 重庆高速工程检测有限公司 | 普通检测 | 钢卷尺 | 5m | 10 | 2023060504575 | 2023-06-05 | / | 1只 | 20 | 0
227 | 钢直尺 | 600mm | 1mm | 22 | 参考检校规程 | 参考检校规程 | 检定 | 1 | 36 | 792 | 20.4 | 448.8 | 44 | 968 | 33.47 | 736.34 | [5 empty] | 20 | 0.4 | 1726345 | WYKSYA中心试验室 | 现场检测 | 灌砂筒 | φ200 | 300 | 0 | 150 | 2024032501432 | 2024-03-25 | ZB1432 | 1台 | #N/A | [16 empty] | 20 | 0.4 | 1549898 | 重庆高速工程检测有限公司 | 普通检测 | 电子秒表 | ZS-ZRⅢ | 70 | 2023042510383 | 2023-04-25 | ZB2300002 | 1台 | 140 | 0
228 | 钢直尺 | 1000mm | 1mm | 10 | 参考检校规程 | 参考检校规程 | 检定 | 1 | 36 | 360 | 20.4 | 204 | 44 | 440 | 33.47 | 334.7 | [5 empty] | 20 | 0.4 | 1726345 | WYKSYA中心试验室 | 现场检测 | 乳化沥青微颗粒离子电荷试验器 | SYD-0653 | 100 | 0 | 50 | 2024032501433 | 2024-03-25 | 2312068 | 1台 | #N/A | [16 empty] | 20 | 0.4 | 1549898 | 重庆高速工程检测有限公司 | 普通检测 | 测力仪 | 100kN | 245 | 2023042510384 | 2023-04-25 | 百分表编号：226692 | 1台 | 490 | 0
229 | 钢制护栏立柱埋深冲击弹性波检测仪 | EDMA-1 | ≤0.01m | 1 | 1.声时测量相对误差，电信号最大相对误差； 2.幅值测量级线性(频率:50kHz。 3.接收系统频率响应范围。 | 1.声时测量相对误差，电信号最大相对误差； 2.幅值测量级线性(频率:50kHz。 3.接收系统频率响应范围。 | 校准 | 1 | 1440 | 1440 | 1014.9 | 1014.9 | 1350 | 1350 | 1268.3 | 1268.3 | [5 empty] | #N/A |  | 1726345 | WYKSYA中心试验室 | 现场检测 | 燃烧法沥青含量试验仪 | LHRS-6 | 600 | 0 | 300 | 2024032501434 | 2024-03-25 | 2312032 | 1台 | #N/A | [16 empty] | #N/A | #N/A | 1549898 | 重庆高速工程检测有限公司 | 普通检测 | 量筒 | 50mL(量出式) | 45 | 2023042510385 | 2023-04-25 | 自编号ZB2231929 | 1台 | 90 | 0
230 | 高低温交变湿热试验箱 | GDW-408 | ≤±0.5℃ | 1 | 1.设定值为温度（60.00℃）,湿度（50.0%RH）时：温度偏差：±2℃，温度均匀度：≤2.0℃，温度波动度：±1.0℃；湿度偏差：±5.0%RH，湿度均匀度：≤7.0%RH，湿度波动度：±3.0%RH； 2.设定值为温度（23.00℃）,湿度（50.0%RH）时：温度偏差：±2℃，温度均匀度：≤2.0℃，温度波动度：±1.0℃；湿度偏差：±5.0%RH，湿度均匀度：≤7.0%RH，湿度波动度：±3.0%RH； 3.设定值为温度（47.00℃）,湿度（96.0%RH）时：温度偏差：±2℃，温度均匀度：≤2.0℃，温度波动度：±0.5℃；湿度偏差：±3.0%RH，湿度均匀度：≤5.0%RH，湿度波动度：±3.0%RH； 4.设定值为温度（70.00℃）时：温度偏差：±2℃，温度均匀度：≤2.0℃，温度波动度：±0.5℃； 5.设定值为温度（-7.00℃）时：温度偏差：±2℃，温度均匀度：≤2.0℃，温度波动度：±0.5℃； 6.设定值为温度（-40.00℃）时：温度偏差：±2℃，温度均匀度：≤2.0℃，温度波动度：±0.5℃。 | 1.设定值为温度（60.00℃）,湿度（50.0%RH）时：温度偏差/温度均匀度/温度波动度，湿度偏差/湿度均匀度/湿度波动度； 2.设定值为温度（23.00℃）,湿度50.0%RH时：温度偏差/温度均匀度/温度波动度，湿度偏差/湿度均匀度/湿度波动度； 3.设定值为温度（47.00℃）,湿度（96.0%RH）时：温度偏差/温度均匀度/温度波动度，湿度偏差/湿度均匀度/湿度波动度； 4.设定值为温度（70.00℃）时：温度偏差/温度均匀度/温度波动度； 5.设定值为温度（-7.00℃）时：温度偏差/温度均匀度/温度波动度； 6.设定值为温度（-40.00℃）时：温度偏差/温度均匀度/温度波动度。 | 校准 | 1 | 720 | 720 | 663 | 663 | 540 | 540 | 641 | 641 | [5 empty] | 650 | 13 | 1726345 | WYKSYA中心试验室 | 现场检测 | 沥青混合料拌和机 | BH-200 | 400 | 0 | 200 | 2024032501435 | 2024-03-25 | AK21404045AD | 1台 | #N/A | [16 empty] | 700 | -37 | 1549898 | 重庆高速工程检测有限公司 | 普通检测 | 量筒 | 50mL(量出式) | 45 | 2023042510386 | 2023-04-25 | 自编号ZB2231930 | 1台 | 90 | 0
231 | 高精度涂层测厚仪（磁性） | Leeb210 | B级 | 1 | 参考检校规程 | 参考检校规程 | 检定 | 1 | 270 | 270 | 186.15 | 186.15 | 401.5 | 401.5 | 285.88 | 285.88 | [5 empty] | 182.5 | 3.65 | 1726345 | WYKSYA中心试验室 | 现场检测 | 车辙试样成型机 | TDCX-1 | 800 | 0 | 400 | 2024032501436 | 2024-03-25 | 20020 | 1台 | #N/A | [16 empty] | 182.5 | 3.65 | 1549898 | 重庆高速工程检测有限公司 | 普通检测 | 百分表 | （0～10）mm 0.01mm | 12.5 | 2023042510387 | 2023-04-25 | BA146221 | 1台 | 25 | 0
232 | 高精度涂层测厚仪（电涡流） | Leeb211 | B级 | 1 | 参考检校规程 | 参考检校规程 | 检定 | 1 | 270 | 270 | 186.15 | 186.15 | 401.5 | 401.5 | 285.88 | 285.88 | [5 empty] | 182.5 | 3.65 | 1726345 | WYKSYA中心试验室 | 现场检测 | 全自动沥青混合料车辙试验仪 | HYCZ-5 | 490 | 0 | 245 | 2024032501437 | 2024-03-25 | 2312029 | 1台 | #N/A | [16 empty] | 182.5 | 3.65 | 1549898 | 重庆高速工程检测有限公司 | 普通检测 | 百分表 | （0～10）mm 0.01mm | 12.5 | 2023042510388 | 2023-04-25 | BA215734 | 1台 | 25 | 0
233 | 高强度混凝土回弹仪 | HT 450-A | / | 2 | 参考检校规程 | 参考检校规程 | 检定 | 2 | 306 | 1224 | 153 | 612 | 440 | 1760 | 299.67 | 1198.68 | [5 empty] | #N/A |  | 1726345 | WYKSYA中心试验室 | 现场检测 | 电脑沥青延伸度试验器 | LYY-7 | 1280 | 0 | 640 | 2024032501438 | 2024-03-25 | 2312052 | 1台 | #N/A | [16 empty] | #N/A | #N/A | 1549962 | 重庆通力公路工程试验检测有限公司 | 普通检测 | 钢钻 | GZI | 200 | 2023040310668 | 2023-04-03 | 8704 | 1台 | 400 | 0
234 | 高强回弹仪钢砧 | GZ I | / | 2 | 1、冲击面硬度 2、钢砧质量。 | 1、冲击面硬度 2、钢砧质量。 | 校准 | 1 | 315 | 630 | 204 | 408 | 90 | 180 | 203 | 406 | [5 empty] | #N/A |  | 1726345 | WYKSYA中心试验室 | 现场检测 | 针入度试验器 | SYD-2801F | 200 | 0 | 100 | 2024032501439 | 2024-03-25 | 2010-5-001 | 1台 | #N/A | [16 empty] | #N/A | #N/A | 1560407 | 梁开高速（重庆段）LKSY中心试验室 | 普通检测 | 干湿温度计 | / | 50 | 2023061510755 | 2023-06-15 | LKSY-045-2 | 1台 | 100 | 0
235 | 高速冷冻离心机 | HR26M | / | 1 | 1.转速示值相对误差； 2.转速稳定度。 | 1.转速示值相对误差； 2.转速稳定度。 | 校准 | 1 | 270 | 270 | 357 | 357 | 540 | 540 | 389 | 389 | [5 empty] | #N/A |  | 1726345 | WYKSYA中心试验室 | 现场检测 | 沥青旋转薄膜烘箱 | 85 | 600 | 0 | 300 | 2024032501440 | 2024-03-25 | 209527 | 1台 | #N/A | [16 empty] | #N/A | #N/A | 1560407 | 梁开高速（重庆段）LKSY中心试验室 | 普通检测 | 干湿温度计 | / | 50 | 2023061510756 | 2023-06-15 | LKSY-045-6 | 1台 | 100 | 0
236 | 高温流淌试验仪 | / | / | 1 | 1.凹槽深度 2.凹槽外斜面与水平面夹角。 | 1.凹槽深度 2.凹槽外斜面与水平面夹角。 | 校准 | 1 | 315 | 315 | 510 | 510 | 90 | 90 | 305 | 305 | [5 empty] | 300 | 210 | 1726345 | WYKSYA中心试验室 | 现场检测 | 电脑全自动智能沥青软化点试验器 | SYD-2806 | 600 | 0 | 300 | 2024032501441 | 2024-03-25 | 2312098 | 1台 | 200 | 310 | [15 empty] | 125 | 385 | 1560407 | 梁开高速（重庆段）LKSY中心试验室 | 普通检测 | 干湿温度计 | / | 50 | 2023061510757 | 2023-06-15 | LKSY-045-9 | 1台 | 100 | 0
237 | 工作测力仪 | ES-1.2kN | Ⅰ级 | 4 | 参考检校规程 | 参考检校规程 | 检定 | 1 | 360 | 1440 | 249.9 | 999.6 | 539 | 2156 | 382.97 | 1531.88 | [5 empty] | #N/A |  | 1726345 | WYKSYA中心试验室 | 现场检测 | 马歇尔电动击实仪 | ZMJ-V | 870 | 0 | 435 | 2024032501442 | 2024-03-25 | AS3120504 | 1台 | #N/A | [16 empty] | #N/A | #N/A | 1560407 | 梁开高速（重庆段）LKSY中心试验室 | 普通检测 | 干湿温度计 | / | 50 | 2023061510758 | 2023-06-15 | LKSY-045-1 | 1台 | 100 | 0
238 | 工作测力仪 | ES-7.5kN | Ⅰ级 | 3 | 参考检校规程 | 参考检校规程 | 检定 | 1 | 360 | 1080 | 249.9 | 749.7 | 539 | 1617 | 382.97 | 1148.91 | [5 empty] | #N/A |  | 1726345 | WYKSYA中心试验室 | 现场检测 | 沥青混合料理论密度仪 | LM-21 | 600 | 0 | 300 | 2024032501443 | 2024-03-25 | 142095 | 1台 | #N/A | [16 empty] | #N/A | #N/A | 1560407 | 梁开高速（重庆段）LKSY中心试验室 | 普通检测 | 干湿温度计 | / | 50 | 2023061510759 | 2023-06-15 | LKSY-045-3 | 1台 | 100 | 0
239 | 工作测力仪 | ES-1.2kN | Ⅰ级 | 4 | 参考检校规程 | 参考检校规程 | 检定 | 1 | 360 | 1440 | 249.9 | 999.6 | 539 | 2156 | 382.97 | 1531.88 | [5 empty] | #N/A |  | 1726345 | WYKSYA中心试验室 | 现场检测 | 沥青延度试验仪试模 | / | 600 | 0 | 300 | 2024032501444 | 2024-03-25 | 编号见内页 | 1台 | #N/A | [16 empty] | #N/A | #N/A | 1560407 | 梁开高速（重庆段）LKSY中心试验室 | 普通检测 | 干湿温度计 | / | 50 | 2023061510760 | 2023-06-15 | LKSY-045-4 | 1台 | 100 | 0
240 | 工作测力仪 | 30kN | Ⅰ级 | 1 | 参考检校规程 | 参考检校规程 | 检定 | 1 | 540 | 540 | 249.9 | 249.9 | 539 | 539 | 442.97 | 442.97 | [5 empty] | #N/A |  | 1726345 | WYKSYA中心试验室 | 现场检测 | 车辙成型试模 | 300×300×50 | 300 | 0 | 150 | 2024032501445 | 2024-03-25 | 编号见内页 | 1台 | #N/A | [16 empty] | 245 | 4.9 | 1560407 | 梁开高速（重庆段）LKSY中心试验室 | 普通检测 | 干湿温度计 | / | 50 | 2023061510761 | 2023-06-15 | LKSY-045-7 | 1台 | 100 | 0
241 | 工作测力仪 | 100kN | Ⅰ级 | 1 | 参考检校规程 | 参考检校规程 | 检定 | 1 | 540 | 540 | 249.9 | 249.9 | 539 | 539 | 442.97 | 442.97 | [5 empty] | 245 | 4.9 | 1726345 | WYKSYA中心试验室 | 现场检测 | 马歇尔击实仪试模 | / | 1200 | 0 | 600 | 2024032501446 | 2024-03-25 | 编号见内页 | 1台 | #N/A | [16 empty] | 245 | 4.9 | 1560407 | 梁开高速（重庆段）LKSY中心试验室 | 普通检测 | 干湿温度计 | / | 50 | 2023061510762 | 2023-06-15 | LKSY-045-5 | 1台 | 100 | 0
242 | 工作用玻璃液体温度计 | 0～50℃ | 0.1℃ | 22 | 参考检校规程 | 参考检校规程 | 检定 | 1 | 81 | 1782 | 15.3 | 336.6 | 33 | 726 | 43.1 | 948.2 | [5 empty] | #N/A |  | 1726345 | WYKSYA中心试验室 | 现场检测 | 循环水浴 | LHWY-15 | 800 | 0 | 400 | 2024032501447 | 2024-03-25 | 2309058 | 1台 | #N/A | [16 empty] | #N/A | #N/A | 1560407 | 梁开高速（重庆段）LKSY中心试验室 | 普通检测 | 数显卡尺 | （0～200)mm | 20 | 2023061510763 | 2023-06-15 | D14950 | 1台 | 40 | 0
243 | 工作用玻璃液体温度计 | 0～50℃ | 0.2℃ | 5 | 参考检校规程 | 参考检校规程 | 检定 | 1 | 81 | 405 | 15.3 | 76.5 | 33 | 165 | 43.1 | 215.5 | [5 empty] | #N/A |  | 1726345 | WYKSYA中心试验室 | 现场检测 | 恒温水箱 | HHWZ1-600 | 700 | 0 | 350 | 2024032501448 | 2024-03-25 | R23030284 | 1台 | #N/A | [16 empty] | #N/A | #N/A | 1560407 | 梁开高速（重庆段）LKSY中心试验室 | 普通检测 | 数显卡尺 | （0～300)mm | 20 | 2023061510764 | 2023-06-15 | F13545 | 1台 | 40 | 0
244 | 工作用玻璃液体温度计 | 0～100℃ | 0.2℃ | 5 | 参考检校规程 | 参考检校规程 | 检定 | 1 | 81 | 405 | 15.3 | 76.5 | 33 | 165 | 43.1 | 215.5 | [5 empty] | #N/A |  | 1726345 | WYKSYA中心试验室 | 现场检测 | 数显恒温鼓风干燥箱 | 101-4 | 2400 | 0 | 1200 | 2024032501449 | 2024-03-25 | 2303165 | 1台 | #N/A | [16 empty] | #N/A | #N/A | 1560407 | 梁开高速（重庆段）LKSY中心试验室 | 普通检测 | 单标线容量瓶 | 500mL | 45 | 2023061510765 | 2023-06-15 | BL001 | 1台 | 90 | 0
245 | 工作用玻璃液体温度计 | 0～100℃ | 1.0℃ | 4 | 参考检校规程 | 参考检校规程 | 检定 | 1 | 81 | 324 | 15.3 | 61.2 | 33 | 132 | 43.1 | 172.4 | [5 empty] | #N/A |  | 1726573 | 重庆高速工程检测有限公司 | 普通检测 | 便携式风速风向仪 | PLC-16025 | 500 | 0 | 250 | 2024032503186 | 2024-03-25 | FS72987 | 1盒 | #N/A | [16 empty] | #N/A | #N/A | 1560407 | 梁开高速（重庆段）LKSY中心试验室 | 普通检测 | 单标线容量瓶 | 500mL | 45 | 2023061510766 | 2023-06-15 | BL002 | 1台 | 90 | 0
246 | 工作用玻璃液体温度计 | 50～100℃ | 0.1℃ | 1 | 参考检校规程 | 参考检校规程 | 检定 | 1 | 81 | 81 | 15.3 | 15.3 | 33 | 33 | 43.1 | 43.1 | [5 empty] | #N/A |  | 1726595 | 重庆高速工程检测有限公司 | 普通检测 | 便携式气体检测仪 | MS400-CO | 540 | 0 | 270 | 2024032503280 | 2024-03-25 | 22J18089 | 1盒 | #N/A | [16 empty] | #N/A | #N/A | 1560407 | 梁开高速（重庆段）LKSY中心试验室 | 普通检测 | 单标线容量瓶 | 500mL | 45 | 2023061510767 | 2023-06-15 | BL003 | 1台 | 90 | 0
247 | 工作用玻璃液体温度计 | 0～200℃ | 1.0℃ | 3 | 参考检校规程 | 参考检校规程 | 检定 | 1 | 108 | 324 | 15.3 | 45.9 | 33 | 99 | 52.1 | 156.3 | [5 empty] | #N/A |  | 1727088 | 重庆高速工程检测有限公司 | 现场检测 | 顶级式标准振筛机 | ZBXS-92A | 600 | 0 | 300 | 2024032600093 | 2024-03-26 | 2021254 | 1台 | #N/A | [16 empty] | #N/A | #N/A | 1560407 | 梁开高速（重庆段）LKSY中心试验室 | 普通检测 | 单标线容量瓶 | 500mL | 45 | 2023061510768 | 2023-06-15 | BL004 | 1台 | 90 | 0
248 | 工作用玻璃液体温度计 | 0～200℃ | 2.0℃ | 3 | 参考检校规程 | 参考检校规程 | 检定 | 1 | 108 | 324 | 15.3 | 45.9 | 33 | 99 | 52.1 | 156.3 | [5 empty] | #N/A |  | 1727088 | 重庆高速工程检测有限公司 | 现场检测 | 微机控制电子万能试验机 | ETM104C | 1290 | 0 | 645 | 2024032600094 | 2024-03-26 | 1910028 | 1台 | #N/A | [16 empty] | #N/A | #N/A | 1560407 | 梁开高速（重庆段）LKSY中心试验室 | 普通检测 | 工作用玻璃液体温度计 | 棒式；（0～300）℃；2.0℃分度值 | 40 | 2023061510771 | 2023-06-15 | 自编号01 | 1台 | 80 | 0
249 | 工作用玻璃液体温度计 | 0～300℃ | 1.0℃ | 13 | 参考检校规程 | 参考检校规程 | 检定 | 1 | 81 | 1053 | 15.3 | 198.9 | 33 | 429 | 43.1 | 560.3 | [5 empty] | #N/A |  | 1727088 | 重庆高速工程检测有限公司 | 现场检测 | 土工合成材料综合测定仪（力速率） | TH-020G | 500 | 0 | 250 | 2024032600095 | 2024-03-26 | 221072 | 1台 | #N/A | [16 empty] | #N/A | #N/A | 1560407 | 梁开高速（重庆段）LKSY中心试验室 | 普通检测 | 水泥标准负压筛 | 0.045mm | 30 | 2023061510772 | 2023-06-15 | ZB01 | 1台 | 60 | 0
250 | 工作用玻璃液体温度计 | 0～300℃ | 2.0℃ | 16 | 参考检校规程 | 参考检校规程 | 检定 | 1 | 81 | 1296 | 15.3 | 244.8 | 33 | 528 | 43.1 | 689.6 | [5 empty] | #N/A |  | 1727088 | 重庆高速工程检测有限公司 | 现场检测 | 微机控制电液伺服万能试验机（位移速率） | WAW-1000 | 490 | 0 | 245 | 2024032600096 | 2024-03-26 | 181274 | 1台 | #N/A | [16 empty] | #N/A | #N/A | 1560407 | 梁开高速（重庆段）LKSY中心试验室 | 普通检测 | 水泥标准负压筛 | 0.080mm | 30 | 2023061510773 | 2023-06-15 | ZB02 | 1台 | 60 | 0
251 | 工作用玻璃液体温度计 | 0～400℃ | 1℃ | 2 | 参考检校规程 | 参考检校规程 | 检定 | 1 | 81 | 162 | 15.3 | 30.6 | 33 | 66 | 43.1 | 86.2 | [5 empty] | #N/A |  | 1727094 | 重庆高速工程检测有限公司 | 现场检测 | 电热鼓风干燥箱 | X101-4 | 1000 | 0 | 500 | 2024032600103 | 2024-03-26 | D22100150 | 1 | #N/A | [16 empty] | #N/A | #N/A | 1560407 | 梁开高速（重庆段）LKSY中心试验室 | 普通检测 | 雷氏夹 | / | 100 | 2023061510774 | 2023-06-15 | ZB01 | 1套 | 200 | 0
252 | 工作用玻璃液体温度计 | 0～400℃ | 2℃ | 3 | 参考检校规程 | 参考检校规程 | 检定 | 1 | 81 | 243 | 15.3 | 45.9 | 33 | 99 | 43.1 | 129.3 | [5 empty] | #N/A |  | 1727094 | 重庆高速工程检测有限公司 | 现场检测 | 沥青延度试验器 | SYD-4508C | 1980 | 0 | 990 | 2024032600104 | 2024-03-26 | 79 | 1 | #N/A | [16 empty] | #N/A | #N/A | 1560423 | 梁开高速（重庆段）LKSY中心试验室 | 普通检测 | 钢直尺 | 1000mm | 20 | 2023061510993 | 2023-06-15 | 自编号：LKSY-084 | 1台 | 40 | 0
253 | 工作用玻璃液体温度计 | -30～50℃ | 0.2℃ | 1 | 参考检校规程 | 参考检校规程 | 检定 | 1 | 81 | 81 | 15.3 | 15.3 | 33 | 33 | 43.1 | 43.1 | [5 empty] | #N/A |  | 1727094 | 重庆高速工程检测有限公司 | 现场检测 | 沥青软化点试验器 | SYD-2806F | 1000 | 0 | 500 | 2024032600105 | 2024-03-26 | ZZ02806F2206172 | 1 | #N/A | [16 empty] | #N/A | #N/A | 1560423 | 梁开高速（重庆段）LKSY中心试验室 | 普通检测 | 钢直尺 | 500mm | 20 | 2023061510994 | 2023-06-15 | ZB2139007 | 1台 | 40 | 0
254 | 公路工程检测尺 | 3m | / | 7 | 1.水泡,水平零位检查；2.工作面的直线度(mm)。 | 1.水泡,水平零位检查；2.工作面的直线度(mm)。 | 校准 | 1 | 315 | 2205 | 122.4 | 856.8 | 180 | 1260 | 205.8 | 1440.6 | [5 empty] | #N/A |  | 1727126 | 重庆高速工程检测有限公司 | 现场检测 | 燃烧法沥青含量测试仪（质量部分） | RSY-7 | 420 | 0 | 210 | 2024032600300 | 2024-03-26 | 20R12354 | 1台 | #N/A | [16 empty] | #N/A | #N/A | 1560423 | 梁开高速（重庆段）LKSY中心试验室 | 普通检测 | 钢直尺 | 500mm | 20 | 2023061510995 | 2023-06-15 | ZB2139006 | 1台 | 40 | 0
255 | 管材测厚仪 | MTSH-8 | 0.01mm | 1 | 校准点：0.000mm±0.030mm，5.000mm±0.030mm，10.000mm±0.030mm，15.000mm±0.030mm，20.000mm±0.030mm | 校准点：0.000mm，5.000mm，10.000mm，15.000mm，20.000mm | 校准 | 1 | 135 | 135 | 186.15 | 186.15 | 328.5 | 328.5 | 216.55 | 216.55 | [5 empty] | #N/A |  | 1727126 | 重庆高速工程检测有限公司 | 现场检测 | 沥青动力粘度试验器 | SYD-0620B-1 | 1100 | 0 | 550 | 2024032600301 | 2024-03-26 | ZZ0620B12207029 | 1台 | #N/A | [16 empty] | #N/A | #N/A | 1560423 | 梁开高速（重庆段）LKSY中心试验室 | 普通检测 | 钢直尺 | 300mm | 20 | 2023061510996 | 2023-06-15 | ZB2139009 | 1台 | 40 | 0
256 | 管材内径测定仪 | MTSH-10A | / | 1 | 1.位移点（mm）：50mm，60mm，70mm，75mm， 90mm，100mm，115mm，130mm（±0.5%） | 1.位移点（mm）：50，60，70，75，90，100，115，130 | 校准 | 1 | 585 | 585 | 249.9 | 249.9 | 450 | 450 | 428.3 | 428.3 | [5 empty] | 245 | 4.9 | 1727126 | 重庆高速工程检测有限公司 | 现场检测 | 钢筋残余变形测试仪 | CBC4320 | 2000 | 0 | 1000 | 2024032600302 | 2024-03-26 | 2208019/2208020 | 1台 | #N/A | [16 empty] | 395 | -145.1 | 1560423 | 梁开高速（重庆段）LKSY中心试验室 | 普通检测 | 钢直尺 | 300mm | 20 | 2023061510997 | 2023-06-15 | ZB2237216 | 1台 | 40 | 0
257 | 管材柔韧性试验仪 | MTSH-4 | / | 1 | 球形塞规直径（标准值47.5mm/57mm/71.25mm/85.5mm/95mm/109.25mm/123.5mm）弧形模版曲率半径1500mm/1800mm | 球形塞规直径（标准值47.5mm/57mm/71.25mm/85.5mm/95mm/109.25mm/123.5mm）弧形模版曲率半径1500mm/1800mm | 校准 | 1 | 324 | 324 | 122.4 | 122.4 | 270 | 270 | 238.8 | 238.8 | [5 empty] | #N/A |  | 1727786 | 重庆高速工程检测有限公司 | 现场检测 | 立式砂浆搅拌机 | UJZ-15 | 700 | 0 | 350 | 2024032606445 | 2024-03-26 | 220527 | 1台 | #N/A | [16 empty] | #N/A | #N/A | 1560423 | 梁开高速（重庆段）LKSY中心试验室 | 普通检测 | 混凝土碳化深度测量仪 | (0-8)mm 0.25mm | 182.5 | 2023061510998 | 2023-06-15 | LKS-1-085 | 1台 | 365 | 0
258 | 灌砂筒 | φ200 | / | 7 | 参考检校规程 | 参考检校规程 | 校准 | 1 | 135 | 945 | 204 | 1428 | 315 | 2205 | 218 | 1526 | [5 empty] | 150 | 54 | 1727786 | 重庆高速工程检测有限公司 | 现场检测 | 水泥胶砂搅拌机 | JJ-20H | 900 | 0 | 450 | 2024032606446 | 2024-03-26 | 329 | 1台 | #N/A | [16 empty] | 150 | 54 | 1560423 | 梁开高速（重庆段）LKSY中心试验室 | 普通检测 | 楔形塞尺 | （1～10）mm 0.5mm | 40 | 2023061510999 | 2023-06-15 | ZB2142130 | 1台 | 80 | 0
259 | 灌砂筒 | φ150 | / | 5 | 参考检校规程 | 参考检校规程 | 校准 | 1 | 135 | 675 | 204 | 1020 | 315 | 1575 | 218 | 1090 | [5 empty] | #N/A |  | 1728930 | 重庆高速工程检测有限公司 | 普通检测 | 异颈量瓶 | 100mL | 90 | 0 | 45 | 2024032706430 | 2024-03-27 | 自编号ZB2326925 | 1只 | #N/A | [16 empty] | #N/A | #N/A | 1560423 | 梁开高速（重庆段）LKSY中心试验室 | 普通检测 | 塞尺 | (0.02～1.00)mm | 10 | 2023061511000 | 2023-06-15 | ZB1809022 | 1台 | 20 | 0
260 | 灌砂筒 | φ100 | / | 4 | 参考检校规程 | 参考检校规程 | 校准 | 1 | 135 | 540 | 204 | 816 | 315 | 1260 | 218 | 872 | [5 empty] | #N/A |  | 1728930 | 重庆高速工程检测有限公司 | 普通检测 | 异颈量瓶 | 100mL | 90 | 0 | 45 | 2024032706431 | 2024-03-27 | 自编号ZB2321635 | 1只 | #N/A | [16 empty] | #N/A | #N/A | 1560423 | 梁开高速（重庆段）LKSY中心试验室 | 普通检测 | 楔形塞尺 | （1～15）mm 0.5mm | 40 | 2023061511001 | 2023-06-15 | ZB2142129 | 1台 | 80 | 0
261 | 灌水法测定仪 | GSF-1 | 0.1mL | 4 | 参考检校规程 | 参考检校规程 | 校准 | 1 | 225 | 900 | 204 | 816 | 540 | 2160 | 323 | 1292 | [5 empty] | #N/A |  | 1728930 | 重庆高速工程检测有限公司 | 普通检测 | 塞尺 | (0.02～1.00)mm | 50 | 0 | 25 | 2024032706432 | 2024-03-27 | ZB2325987 | 1盒 | #N/A | [16 empty] | #N/A | #N/A | 1560423 | 梁开高速（重庆段）LKSY中心试验室 | 普通检测 | 钢卷尺 | 10m | 17.5 | 2023061511002 | 2023-06-15 | / | 1台 | 35 | 0
262 | 国家新标准土壤筛 | 0.075～60mm | / | 10 | 参考检校规程 | 参考检校规程 | 校准 | 1 | 90 | 900 | 357 | 3570 | 54 | 540 | 167 | 1670 | [5 empty] | #N/A |  | 1731204 | 重庆高速工程检测有限公司 | 普通检测 | 水位计 | YL-WAG | 200 | 0 | 100 | 2024040100743 | 2024-04-01 | 2202231 | 1台 | #N/A | [16 empty] | #N/A | #N/A | 1560436 | 梁开高速（重庆段）LKSY中心试验室 | 普通检测 | 全自动比表面积测定仪(试料层体积) | FBT-9 | 300 | 2023061511008 | 2023-06-15 | 202145 | 1台 | 600 | 0
263 | 恒温低温水浴 | HWY-501A | ±0.1°C | 1 | 温度（5℃，10℃，15℃，20℃，25℃，30℃，40℃，60℃） | 温度（5℃，10℃，15℃，20℃，25℃，30℃，40℃，60℃） | 校准 | 1 | 945 | 945 | 561 | 561 | 540 | 540 | 682 | 682 | [5 empty] | 450 | 111 | 1734911 | 重庆高速工程检测有限公司 | 普通检测 | 工作用玻璃液体温度计 | 棒式；（0～50）℃；0.1℃分度值 | 200 | 0 | 100 | 2024040705523 | 2024-04-07 | 2262 | 1支 | #N/A | [16 empty] | 300 | 261 | 1562048 | 重庆高速工程检测有限公司 | 普通检测 | 电子天平 | ES20K-1D | 245 | 2023061903675 | 2023-06-19 | 170196 | 1台 | 490 | 0
264 | 恒温恒湿箱 | LHS-250HC-II | 0.1℃，±3%RH | 1 | 1.外观：不得有影响使用的缺陷； 2.设定值为温度（23.00℃）,湿度（50.0%RH）时：温度偏差：±2℃，温度均匀度：≤2.0℃，温度波动度：±1.0℃；湿度偏差：±5.0%RH，湿度均匀度：≤7.0%RH，湿度波动度：±3.0%RH； 3.设定值为温度（47.00℃）,湿度（96.0%RH）时：温度偏差：±2℃，温度均匀度：≤2.0℃，温度波动度：±0.5℃；湿度偏差：±3.0%RH，湿度均匀度：≤5.0%RH，湿度波动度：±3.0%RH； 4.设定值为温度（60.00℃）,湿度（50.0%RH）时：温度偏差：±2℃，温度均匀度：≤2.0℃，温度波动度：±1.0℃；湿度偏差：±5.0%RH，湿度均匀度：≤7.0%RH，湿度波动度：±3.0%RH； | 1.外观； 2.设定值为温度（23.00℃）,湿度（50.0%RH）时：温度偏差/温度均匀度/温度波动度，湿度偏差/湿度均匀度/湿度波动度； 2.设定值为温度（47.00℃）,湿度96.0%RH时：温度偏差/温度均匀度/温度波动度，湿度偏差/湿度均匀度/湿度波动度； 3.设定值为温度（60.00℃）,湿度（50.0%RH）时：温度偏差/温度均匀度/温度波动度，湿度偏差/湿度均匀度/湿度波动度。 | 校准 | 1 | 630 | 630 | 459 | 459 | 540 | 540 | 543 | 543 | [5 empty] | #N/A |  | 1734911 | 重庆高速工程检测有限公司 | 普通检测 | 高精度涂层测厚仪 | leeb210 | 365 | 0 | 182.5 | 2024040705524 | 2024-04-07 | A1806110022 | 1盒 | #N/A | [16 empty] | 700 | -241 | 1562048 | 重庆高速工程检测有限公司 | 普通检测 | 标线逆反射测量仪 | STT-301C | 500 | 2023061903676 | 2023-06-19 | YBX200603 | 1盒 | 1000 | 0
265 | 恒温水浴 | HWY-501B | ±0.1°C | 1 | 温度：5℃、15℃、25℃、60℃ | 温度：5℃、15℃、25℃、60℃ | 校准 | 1 | 315 | 315 | 357 | 357 | 540 | 540 | 404 | 404 | [5 empty] | 400 | -43 | 1734911 | 重庆高速工程检测有限公司 | 普通检测 | 气密性检测仪（压力部分） | / | 400 | 0 | 200 | 2024040705525 | 2024-04-07 | ZB2135084（自编号） | 1盒 | #N/A | [16 empty] | #N/A | #N/A | 1562288 | 梁开高速（重庆段）LKSY中心试验室 | 普通检测 | 千分表 | (0～1）mm 0.001mm | 15 | 2023061905533 | 2023-06-19 | 21072687 | 1台 | 30 | 0
266 | 恒温水浴 | HWY-501A | ±0.1°C | 1 | 温度：5℃、15℃、20℃、25℃、60℃ | 温度：5℃、15℃、20℃、25℃、60℃ | 校准 | 1 | 315 | 315 | 408 | 408 | 540 | 540 | 421 | 421 | [5 empty] | 450 | -42 | 1734911 | 重庆高速工程检测有限公司 | 普通检测 | 数显双球头深弓架千分尺 | （0～25）mm 0.001mm | 150 | 0 | 75 | 2024040705526 | 2024-04-07 | 201201536 | 1盒 | #N/A | [16 empty] | 300 | 108 | 1562288 | 梁开高速（重庆段）LKSY中心试验室 | 普通检测 | 千分表 | (0～1）mm 0.001mm | 15 | 2023061905534 | 2023-06-19 | 20090590 | 1台 | 30 | 0
267 | 恒温水浴箱 | DM-1030-DZ | 0.1℃ | 1 | 温度：20℃ | 温度：20℃ | 校准 | 1 | 315 | 315 | 306 | 306 | 540 | 540 | 387 | 387 | [5 empty] | 450 | -144 | 1734911 | 重庆高速工程检测有限公司 | 普通检测 | 电子秒表 | ZS-ZRⅢ | 140 | 0 | 70 | 2024040705527 | 2024-04-07 | ZB2300002 | 1只 | #N/A | [16 empty] | 450 | -144 | 1562288 | 梁开高速（重庆段）LKSY中心试验室 | 普通检测 | 百分表 | （0～10）mm 0.01mm | 12.5 | 2023061905535 | 2023-06-19 | 8118 | 1台 | 25 | 0
268 | 红外温度计 | GT303B | 0.1℃ | 2 | 1.外观； 2.示值误差。 | 1.外观； 2.示值误差。 | 校准 | 1 | 315 | 630 | 255 | 510 | 270 | 540 | 280 | 560 | [5 empty] | 150 | 105 | 1736772 | 重庆高速工程检测有限公司 | 普通检测 | 混凝土回弹仪 | ZC3-A | 400 | 0 | 200 | 2024040905470 | 2024-04-09 | ZH0147 | 1盒 | #N/A | [16 empty] | 150 | 105 | 1562288 | 梁开高速（重庆段）LKSY中心试验室 | 普通检测 | 百分表 | （0～10）mm 0.01mm | 12.5 | 2023061905536 | 2023-06-19 | 45307 | 1台 | 25 | 0
269 | 红外线测温仪 | 62MAX+ | / | 1 | 1.外观； 2.示值误差。 | 1.外观； 2.示值误差。 | 校准 | 1 | 315 | 315 | 255 | 255 | 1260 | 1260 | 610 | 610 | [5 empty] | 150 | 105 | 1736772 | 重庆高速工程检测有限公司 | 普通检测 | 锚杆拉拔仪 | LR-10T | 600 | 0 | 300 | 2024040905471 | 2024-04-09 | M522080087 | 1箱 | #N/A | [16 empty] | #N/A | #N/A | 1562288 | 梁开高速（重庆段）LKSY中心试验室 | 普通检测 | 百分表 | （0～10）mm 0.01mm | 12.5 | 2023061905537 | 2023-06-19 | 45462 | 1台 | 25 | 0
270 | 厚度片 | 48.5μm、99.8μm、249μm、513μm、1024μm | ±3% | 1 | 参考检校规程 | 参考检校规程 | 校准 | 1 | 180 | 180 | 45.9 | 45.9 | 450 | 450 | 225.3 | 225.3 | [5 empty] | #N/A |  | 1736772 | 重庆高速工程检测有限公司 | 普通检测 | 锚杆拉拔仪 | LR-50T | 600 | 0 | 300 | 2024040905472 | 2024-04-09 | M822060032 | 1箱 | #N/A | [16 empty] | #N/A | #N/A | 1562288 | 梁开高速（重庆段）LKSY中心试验室 | 普通检测 | 百分表 | （0～10）mm 0.01mm | 12.5 | 2023061905538 | 2023-06-19 | 45472 | 1台 | 25 | 0
271 | 环刀 | (75×52)mm | / | 3 | 尺寸 | 尺寸 | 校准 | 1 | 225 | 675 | 153 | 459 | 270 | 810 | 216 | 648 | [5 empty] | #N/A |  | 1736772 | 重庆高速工程检测有限公司 | 普通检测 | 锚杆拉拔仪 | LR-30T | 600 | 0 | 300 | 2024040905473 | 2024-04-09 | M722080036 | 1箱 | #N/A | [16 empty] | #N/A | #N/A | 1562288 | 梁开高速（重庆段）LKSY中心试验室 | 普通检测 | 百分表 | （0～10）mm 0.01mm | 12.5 | 2023061905539 | 2023-06-19 | 45304 | 1台 | 25 | 0
272 | 回弹模量测定仪 | HM-1 | / | 1 | 1.承载板下端面直径（mm）：37.4、50 2.承载板下端面面积（cm3） 3.回弹模量测定仪承载板：直径、高（mm） 4.试筒：直径、高（mm） | 1.承载板下端面直径（mm）：37.4、50 2.承载板下端面面积（cm3） 3.回弹模量测定仪承载板：直径、高（mm） 4.试筒：直径、高（mm） | 校准 | 1 | 315 | 315 | 357 | 357 | 450 | 450 | 374 | 374 | [5 empty] | #N/A |  | 1736772 | 重庆高速工程检测有限公司 | 普通检测 | 锚杆拉拔仪 | LR-100T | 600 | 0 | 300 | 2024040905474 | 2024-04-09 | M922060014 | 1箱 | #N/A | [16 empty] | #N/A | #N/A | 1562288 | 梁开高速（重庆段）LKSY中心试验室 | 普通检测 | 百分表 | （0～10）mm 0.01mm | 12.5 | 2023061905540 | 2023-06-19 | 45199 | 1台 | 25 | 0
273 | 混合料离心式快速抽提仪 | DLC-5（3.0） | / | 1 | 转速 | 转速 | 校准 | 1 | 360 | 360 | 357 | 357 | 180 | 180 | 299 | 299 | [5 empty] | #N/A |  | 1736772 | 重庆高速工程检测有限公司 | 普通检测 | 空盒气压表 | DYM3 | 500 | 0 | 250 | 2024040905475 | 2024-04-09 | 17112216 | 1只 | #N/A | [16 empty] | #N/A | #N/A | 1562288 | 梁开高速（重庆段）LKSY中心试验室 | 普通检测 | 百分表 | （0～10）mm 0.01mm | 12.5 | 2023061905541 | 2023-06-19 | 30766 | 1台 | 25 | 0
274 | 混凝土磁性震动台 | QZ-1 | / | 1 | 1.振幅； 2.振动台台面尺寸； 3.振动频率。 | 1.振幅； 2.振动台台面尺寸； 3.振动频率。 | 校准 | 1 | 720 | 720 | 357 | 357 | 540 | 540 | 539 | 539 | [5 empty] | #N/A |  | 1736869 | 重庆高速工程检测有限公司 | 普通检测 | 钢筋锈蚀检测仪（电阻率） | HC-X6 | 30 | 0 | 15 | 2024040906462 | 2024-04-09 | 17122090944 | 1台 | #N/A | [16 empty] | #N/A | #N/A | 1562288 | 梁开高速（重庆段）LKSY中心试验室 | 普通检测 | 百分表 | （0～10）mm 0.01mm | 12.5 | 2023061905542 | 2023-06-19 | 45243 | 1台 | 25 | 0
275 | 混凝土弹性模量仪 | TM-2 | / | 1 | 上、下环中心距 | 上、下环中心距 | 校准 | 1 | 135 | 135 | 76.5 | 76.5 | 450 | 450 | 220.5 | 220.5 | [5 empty] | #N/A |  | 1738358 | WYKSYA中心试验室 | 现场检测 | 马歇尔稳定度试验器 | LWD-Ⅲ | 1560 | 0 | 780 | 2024041103827 | 2024-04-11 | 2312074 | 1台 | #N/A | [16 empty] | #N/A | #N/A | 1562288 | 梁开高速（重庆段）LKSY中心试验室 | 普通检测 | 百分表 | （0～10）mm 0.01mm | 12.5 | 2023061905543 | 2023-06-19 | 44381 | 1台 | 25 | 0
276 | 混凝土电通量测定仪 | HD-DTL | 0.05 mA | 1 | 1.输出电压； 2.测温误差； 3.电流测量：(10、20、50、100、200、500)MA； 4.12个试验槽（试验槽边长；试验槽厚度；槽直径；槽深度；注液孔直径） | 1.输出电压； 2.测温误差； 3.电流测量：(10、20、50、100、200、500)MA； 4.12个试验槽（试验槽边长；试验槽厚度；槽直径；槽深度；注液孔直径） | 校准 | 1 | 540 | 540 | 918 | 918 | 1080 | 1080 | 846 | 846 | [5 empty] | #N/A |  | 1744452 | WYKSYA中心试验室 | 现场检测 | 路面构造深度测定仪 | PS-1 | 200 | 0 | 100 | 2024041905778 | 2024-04-19 | CY231030 | 1台 | #N/A | [16 empty] | #N/A | #N/A | 1564477 | 梁开高速（重庆段）LKSY中心试验室 | 现场检测 | 电动击实仪 | BKJ-III | 600 | 2023062504482 | 2023-06-25 | 1363 | 1台 | 600 | 600
277 | 混凝土干缩试模（塑料） | 100×100×515mm | / | 6 | 1.表面粗糙度；m 2.平面度； 3.垂直度； 4.尺寸：长、宽、高。 | 1.表面粗糙度；m 2.平面度； 3.垂直度； 4.尺寸：长、宽、高。 | 校准 | 2 | 135 | 1620 | 357 | 4284 | 90 | 1080 | 194 | 2328 | [5 empty] | #N/A |  | 1744452 | WYKSYA中心试验室 | 现场检测 | 集料软弱颗粒试验机 | BH-10 | 200 | 0 | 100 | 2024041905779 | 2024-04-19 | 自编号：WYKSYC-160 | 1台 | #N/A | [16 empty] | #N/A | #N/A | 1564477 | 梁开高速（重庆段）LKSY中心试验室 | 现场检测 | 震击式标准振筛机 | ZBSX-92A | 150 | 2023062504483 | 2023-06-25 | 19080563 | 1台 | 300 | 0
278 | 混凝土干缩试模（铸铁） | 100×100×515mm | / | 6 | 1.表面粗糙度；m 2.平面度； 3.垂直度； 4.尺寸：长、宽、高。 | 1.表面粗糙度；m 2.平面度； 3.垂直度； 4.尺寸：长、宽、高。 | 校准 | 2 | 135 | 1620 | 357 | 4284 | 90 | 1080 | 194 | 2328 | [5 empty] | #N/A |  | 1744452 | WYKSYA中心试验室 | 现场检测 | 沥青软化点试验器试样环及钢球 | / | 200 | 0 | 100 | 2024041905780 | 2024-04-19 | 编号见内页 | 1台 | #N/A | [16 empty] | #N/A | #N/A | 1564477 | 梁开高速（重庆段）LKSY中心试验室 | 现场检测 | 针片状规准仪 | / | 150 | 2023062504484 | 2023-06-25 | LKSY-016 | 1台 | 300 | 0
279 | 混凝土贯入阻力仪 | HG-1000S | 1N | 4 | 1.200N、400N、600N、800N、1000N各自的示值误差； 2.200N、400N、600N、800N、1000N各自的示值重复误差； 3.测力系统回零误差； 4.测针直径； 5.试样筒尺寸（上口直径；下口直径；高） | 1.200N、400N、600N、800N、1000N各自的示值误差； 2.200N、400N、600N、800N、1000N各自的示值重复误差； 3.测力系统回零误差； 4.测针直径； 5.试样筒尺寸（上口直径；下口直径；高） | 校准 | 1 | 315 | 1260 | 510 | 2040 | 360 | 1440 | 395 | 1580 | [5 empty] | #N/A |  | 1744457 | 重庆高速工程检测有限公司 | 普通检测 | 钢卷尺 | 50m | 155 | 0 | 77.5 | 2024041905807 | 2024-04-19 | ZB1970535 | 1只 | #N/A | [16 empty] | #N/A | #N/A | 1564477 | 梁开高速（重庆段）LKSY中心试验室 | 现场检测 | 压碎值测定仪 | 行标 | 100 | 2023062504485 | 2023-06-25 | LKSY-017 | 1台 | 200 | 0
280 | 混凝土回弹仪 | ZC3-A | / | 5 | 参考检校规程 | 参考检校规程 | 检定 | 2 | 306 | 3060 | 153 | 1530 | 440 | 4400 | 299.67 | 2996.7 | [5 empty] | 200 | -47 | 1744457 | 重庆高速工程检测有限公司 | 普通检测 | 钢卷尺 | 30m | 95 | 0 | 47.5 | 2024041905808 | 2024-04-19 | GSJC/DZ-014-03/2 | 1只 | #N/A | [16 empty] | 150 | 3 | 1564477 | 梁开高速（重庆段）LKSY中心试验室 | 现场检测 | 压碎值测定仪 | 国标 | 100 | 2023062504486 | 2023-06-25 | LKSY-018 | 1台 | 200 | 0
281 | 混凝土抗渗试模 | φ185*φ175*150mm | / | 32 | 尺寸：上下口径/高 | 尺寸：上下口径/高 | 校准 | 2 | 108 | 6912 | 122.4 | 7833.6 | 90 | 5760 | 106.8 | 6835.2 | [5 empty] | #N/A |  | 1744457 | 重庆高速工程检测有限公司 | 普通检测 | 钢直尺 | 300mm | 40 | 0 | 20 | 2024041905809 | 2024-04-19 | ZB2239492 | 1只 | #N/A | [16 empty] | #N/A | #N/A | 1564477 | 梁开高速（重庆段）LKSY中心试验室 | 现场检测 | 砂子压碎指标测定仪 | 77mm | 100 | 2023062504487 | 2023-06-25 | LKSY-087 | 1台 | 200 | 0
282 | 混凝土抗弯拉试模（塑料） | 150×150×550mm | / | 27 | 1.表面粗糙度；m 2.平面度； 3.垂直度； 4.尺寸：长、宽、高。 | 1.表面粗糙度； 2.平面度； 3.垂直度； 4.尺寸：长、宽、高。 | 校准 | 2 | 135 | 7290 | 122.4 | 6609.6 | 90 | 4860 | 115.8 | 6253.2 | [5 empty] | #N/A |  | 1744463 | 重庆高速工程检测有限公司 | 普通检测 | 手持式激光测距仪 | H-D100A | 700 | 0 | 350 | 2024041905811 | 2024-04-19 | 19H080040 | 1只 | #N/A | [16 empty] | #N/A | #N/A | 1564477 | 梁开高速（重庆段）LKSY中心试验室 | 现场检测 | 水泥净浆搅拌机 | NJ-160B | 140 | 2023062504488 | 2023-06-25 | 5115 | 1台 | 280 | 0
283 | 混凝土抗压弹性模量试模 | 150×150×300mm | / | 24 | 1.表面粗糙度；m 2.平面度； 3.垂直度； 4.尺寸：长、宽、高。 | 1.表面粗糙度； 2.平面度； 3.垂直度； 4.尺寸：长、宽、高。 | 校准 | 2 | 135 | 6480 | 122.4 | 5875.2 | 90 | 4320 | 115.8 | 5558.4 | [5 empty] | #N/A |  | 1745544 | 重庆高速工程检测有限公司 | 现场检测 | 电子天平 | YP30K-1 | 420 | 0 | 210 | 2024042205328 | 2024-04-22 | D4（TZP）001475 | 1台 | #N/A | [16 empty] | #N/A | #N/A | 1564477 | 梁开高速（重庆段）LKSY中心试验室 | 现场检测 | 水泥胶砂搅拌机 | JJ-5 | 140 | 2023062504489 | 2023-06-25 | 9001 | 1台 | 280 | 0
284 | 混凝土抗压试模（塑料） | 150×150×150mm | / | 54 | 1.表面粗糙度；m 2.平面度； 3.垂直度； 4.尺寸：长、宽、高。 | 1.表面粗糙度； 2.平面度； 3.垂直度； 4.尺寸：长、宽、高。 | 校准 | 2 | 135 | 14580 | 122.4 | 13219.2 | 90 | 9720 | 115.8 | 12506.4 | [5 empty] | #N/A |  | 1747430 | WYKSYA中心试验室 | 普通检测 | 高强混凝土回弹仪 | HT450-A | 100 | 0 | 50 | 2024042405332 | 2024-04-24 | H422030140 | 1台 | #N/A | [16 empty] | #N/A | #N/A | 1564477 | 梁开高速（重庆段）LKSY中心试验室 | 现场检测 | 标准法维卡仪 | TL-27 | 100 | 2023062504490 | 2023-06-25 | LKSY-021 | 1台 | 200 | 0
285 | 混凝土泌水率筒 | φ186mm | / | 18 | 1.直径；2.内高度m；3.壁厚。 | 1.直径；2.内高度；3.壁厚。 | 校准 | 1 | 135 | 2430 | 229.5 | 4131 | 180 | 3240 | 181.5 | 3267 | [5 empty] | #N/A |  | 1748152 | WYKSYA中心试验室 | 普通检测 | 混凝土回弹仪 | ZC3-A | 400 | 0 | 200 | 2024042504052 | 2024-04-25 | 0896 | 1台 | #N/A | [16 empty] | #N/A | #N/A | 1564477 | 梁开高速（重庆段）LKSY中心试验室 | 现场检测 | 雷氏夹测定仪 | LD-50 | 150 | 2023062504491 | 2023-06-25 | LKSY-022 | 1台 | 300 | 0
286 | 混凝土收缩膨胀仪 | SP-540 | / | 1 | 标准杆长度 | 标准杆长度 | 校准 | 1 | 180 | 180 | 51 | 51 | 450 | 450 | 227 | 227 | [5 empty] | #N/A |  | 1749398 | WYKSYA中心试验室 | 现场检测 | 沥青弹性恢复试模 | / | 600 | 0 | 300 | 2024042605473 | 2024-04-26 | 编号见内页 | 1台 | #N/A | [16 empty] | #N/A | #N/A | 1564477 | 梁开高速（重庆段）LKSY中心试验室 | 现场检测 | 水泥细度负压筛析仪 | FSY-150 | 200 | 2023062504492 | 2023-06-25 | 200584 | 1台 | 400 | 0
287 | 混凝土压力泌水率仪 | SY-2 | 0.1 MP | 3 | 1.外观检查； 2.零位误差； 3.示值误差； 4.回程误差； 5.轻敲位移； 6.指针偏转平稳性； 7.缸体示值校准（内径；内高）。 | 1.外观检查； 2.零位误差； 3.示值误差； 4.回程误差； 5.轻敲位移； 6.指针偏转平稳性； 7.缸体示值校准（内径；内高）。 | 校准 | 2 | 135 | 810 | 204 | 1224 | 360 | 2160 | 233 | 1398 | [5 empty] | #N/A |  | 1754415 | WYKSYA中心试验室 | 现场检测 | 标线厚度测定仪 | STT-9500 | 120 | 0 | 60 | 2024050706706 | 2024-05-07 | 190218 | 1台 | #N/A | [16 empty] | 200 | 4 | 1564477 | 梁开高速（重庆段）LKSY中心试验室 | 现场检测 | 沸煮箱 | FZ-31A | 300 | 2023062504493 | 2023-06-25 | 18539 | 1台 | 600 | 0
288 | 混凝土智能真空饱水机 | HD-BSJ | ±0.001MPa | 1 | 1.真空表示值误差：-0.095MPa，-0.098MPa； 2.保压功能； 3.30min时间控制误差。 | 1.真空表示值误差：-0.095MPa，-0.098MPa； 2.保压功能； 3.30min时间控制误差。 | 校准 | 1 | 360 | 360 | 408 | 408 | 270 | 270 | 346 | 346 | [5 empty] | 400 | 8 | 1754415 | WYKSYA中心试验室 | 现场检测 | 数显外径千分尺 | （0～25)mm | 35 | 0 | 17.5 | 2024050706707 | 2024-05-07 | 230900130 | 1台 | #N/A | [16 empty] | 300 | 108 | 1564477 | 梁开高速（重庆段）LKSY中心试验室 | 现场检测 | 水泥标准养护箱 | YH-40B | 300 | 2023062504494 | 2023-06-25 | 1910025 | 1台 | 600 | 0
289 | 火焰光度计 | 7230G | / | 1 | 1.外观 2.稳定性； 3.重复性； 4.线性误差； 5.检测限； 6.响应时间； 7.样品吸喷量。 | 1.外观 2.稳定性； 3.重复性； 4.线性误差； 5.检测限； 6.响应时间； 7.样品吸喷量。 | 校准 | 1 | 720 | 720 | 198.9 | 198.9 | 351 | 351 | 423.3 | 423.3 | [5 empty] | #N/A |  | 1757038 | 重庆高速工程检测有限公司 | 普通检测 | 碟式液限仪 | CSDS-1 | 300 | 0 | 150 | 2024051005381 | 2024-05-10 | 00938674(GSJC/DZ-244) | 1台 | #N/A | [16 empty] | #N/A | #N/A | 1564477 | 梁开高速（重庆段）LKSY中心试验室 | 现场检测 | 胶砂试体成型振实台 | ZT-95 | 200 | 2023062504495 | 2023-06-25 | 508 | 1台 | 400 | 0
290 | 机电百分表 | WBD-50B | 0.01mm | 1 | 1.外观； 2.基本误差 | 1.外观； 2.基本误差 | 校准 | 1 | 45 | 45 | 22.95 | 22.95 | 90 | 90 | 52.65 | 52.65 | [5 empty] | #N/A |  | 1757038 | 重庆高速工程检测有限公司 | 普通检测 | 标准测力仪 | XH-150kN | 800 | 0 | 400 | 2024051005382 | 2024-05-10 | XH2404300 | 1箱 | #N/A | [16 empty] | #N/A | #N/A | 1564477 | 梁开高速（重庆段）LKSY中心试验室 | 现场检测 | 电热鼓风干燥箱 | 101-4A | 300 | 2023062504496 | 2023-06-25 | 19010263 | 1台 | 600 | 0
291 | 基桩动测仪 | YL-PDT/KDI1001LT | / | 1 | 参考检校规程 | 参考检校规程 | 校准 | 1 | 2700 | 2700 | 765 | 765 | 90 | 90 | 1185 | 1185 | [5 empty] | #N/A |  | 1757038 | 重庆高速工程检测有限公司 | 普通检测 | 砝码 | / | 2670 | 0 | 1335 | 2024051005383 | 2024-05-10 | 见证书 | 1批 | #N/A | [16 empty] | #N/A | #N/A | 1564477 | 梁开高速（重庆段）LKSY中心试验室 | 现场检测 | 电热鼓风干燥箱 | 101-2A | 300 | 2023062504497 | 2023-06-25 | 51937 | 1台 | 600 | 0
292 | 激光测距仪 | D510 | 0级 | 5 | 参考检校规程 | 参考检校规程 | 检定 | 1 | 360 | 1800 | 357 | 1785 | 770 | 3850 | 495.67 | 2478.35 | [5 empty] | #N/A |  | 1757038 | 重庆高速工程检测有限公司 | 普通检测 | 砝码 | 5kg-10kg | 100 | 0 | 50 | 2024051005384 | 2024-05-10 | 见证书 | 1批 | #N/A | [16 empty] | #N/A | #N/A | 1564477 | 梁开高速（重庆段）LKSY中心试验室 | 现场检测 | 强制式混凝土搅拌机 | HJW-60 | 140 | 2023062504498 | 2023-06-25 | 19912 | 1台 | 280 | 0
293 | 激光测距仪 | H-D100A | 2级 | 1 | 参考检校规程 | 参考检校规程 | 检定 | 1 | 360 | 360 | 357 | 357 | 770 | 770 | 495.67 | 495.67 | [5 empty] | 350 | 7 | 1757038 | 重庆高速工程检测有限公司 | 普通检测 | 千斤顶 | QF200T-20B | 1200 | 0 | 600 | 2024051005385 | 2024-05-10 | 240444 | 1台 | #N/A | [16 empty] | 350 | 7 | 1564477 | 梁开高速（重庆段）LKSY中心试验室 | 现场检测 | 混凝土磁力振动台 | QZ-I | 300 | 2023062504499 | 2023-06-25 | 16838 | 1台 | 600 | 0
294 | 激光隧道断面检测仪 | HPSD-4 | ±1mm；0.1° | 2 | 1.外观及功能的检查； 2.照准部水准器轴验校； 3.激光定心标志点； 4.转角控制精度；5、加常数； 6.测距重复性； 7.测距标准偏差； 8.测量示值误差； 9.基础性调整与校准； 10.水准器轴与竖轴的垂直度； 11.望远镜竖丝铅垂度； 12.望远镜视准轴对横轴的垂直度； 13.照准误差c； 14.横轴误差I； 15.竖盘指标差； 16.倾斜补偿器的零位误差； 17.补偿范围； 18.补偿准确度； 19.光学对中器视轴与竖轴重合度； 20.望远镜调焦时视轴的变动误差； 21.一测回水平方向标准偏差； 22.一测回竖直角测角标准偏差 | 1.外观及功能的检查； 2.照准部水准器轴验校； 3.激光定心标志点； 4.转角控制精度； 5、加常数； 6.测距重复性； 7.测距标准偏差； 8.测量示值误差； 9.基础性调整与校准； 10.水准器轴与竖轴的垂直度； 11.望远镜竖丝铅垂度； 12.望远镜视准轴对横轴的垂直度； 13.照准误差c； 14.横轴误差I； 15.竖盘指标差； 16.倾斜补偿器的零位误差； 17.补偿范围； 18.补偿准确度； 19.光学对中器视轴与竖轴重合度； 20.望远镜调焦时视轴的变动误差； 21.一测回水平方向标准偏差； 22.一测回竖直角测角标准偏差 | 校准 | 1 | 1800 | 3600 | 765 | 1530 | 1440 | 2880 | 1335 | 2670 | [5 empty] | 750 | 15 | 1760739 | 重庆高速工程检测有限公司 | 普通检测 | 全站型电子速测仪 | TS60 I 0.5″ R1000 | 2000 | 0 | 1000 | 2024051504658 | 2024-05-15 | 891556 | 1箱 | #N/A | [16 empty] | #N/A | #N/A | 1564477 | 梁开高速（重庆段）LKSY中心试验室 | 现场检测 | 砼标准养护室温湿控制器 | XMT-01 | 300 | 2023062504500 | 2023-06-25 | 20191012 | 1台 | 600 | 0
295 | 集料饱和面干试模 | / | / | 2 | 1.上口内径：下口内径； 2.高度； 3.金属捣棒：捣实端直径，质量。 | 1.上口内径：下口内径； 2.高度； 3.金属捣棒：捣实端直径，质量。 | 校准 | 1 | 135 | 270 | 122.4 | 244.8 | 90 | 180 | 115.8 | 231.6 | [5 empty] | 300 | -177.6 | 1760785 | WYKSYA中心试验室 | 现场检测 | 容积筒 | 见校准结果 | 1600 | 0 | 800 | 2024051505281 | 2024-05-15 | 见校准结果 | 1台 | 200 | -77.6 | [15 empty] | 125 | -2.6 | 1564477 | 梁开高速（重庆段）LKSY中心试验室 | 现场检测 | 坍落度筒 | (100×200×300)mm | 150 | 2023062504501 | 2023-06-25 | LKSY-031 | 1台 | 300 | 0
296 | 集料标准漏斗 | 细集料 | / | 3 | 1 漏斗上口内径； 2 流出口孔径； 3 漏斗高度； 4 漏斗颈长度。 | 1 漏斗上口内径； 2 流出口孔径； 3 漏斗高度； 4 漏斗颈长度。 | 校准 | 1 | 135 | 405 | 204 | 612 | 90 | 270 | 143 | 429 | [5 empty] | #N/A |  | 1761426 | WYKSYA中心试验室 | 现场检测 | （CBR）承压比试模 | φ152×170 | 1300 | 0 | 650 | 2024051602281 | 2024-05-16 | 自编号：WYKA-139(器具编号见内页) | 1台 | #N/A | [16 empty] | #N/A | #N/A | 1564477 | 梁开高速（重庆段）LKSY中心试验室 | 现场检测 | 灌砂筒 | 150mm | 300 | 2023062504502 | 2023-06-25 | LKSY-046 | 1台 | 600 | 0
297 | 集料加速磨光机 | JM-III | / | 1 | 1.道路轮：（直径、宽度、转速320r/min）； 2.橡胶轮：（直径、宽度、硬度）； 3.粗砂输砂量，细砂输砂量，供水装置注水速率； 4.橡胶轮对道路轮的正向压力。 | 1.道路轮：（直径、宽度、转速320r/min）； 2.橡胶轮：（直径、宽度、硬度）； 3.粗砂输砂量，细砂输砂量，供水装置注水速率； 4.橡胶轮对道路轮的正向压力。 | 校准 | 1 | 270 | 270 | 357 | 357 | 540 | 540 | 389 | 389 | [5 empty] | #N/A |  | 1761426 | WYKSYA中心试验室 | 现场检测 | 无侧限抗压试模 | φ150×150 | 1300 | 0 | 650 | 2024051602282 | 2024-05-16 | 自编号：WYKA-146（器具编号见内页） | 1台 | #N/A | [16 empty] | #N/A | #N/A | 1564477 | 梁开高速（重庆段）LKSY中心试验室 | 现场检测 | 灌砂筒 | 200mm | 150 | 2023062504503 | 2023-06-25 | LKSY-090 | 1台 | 300 | 0
298 | 集料洛杉矶磨耗筛 | 1.7mm方孔 | / | 1 | 1.网孔尺寸极限偏差m； 2.尺寸平均偏差； 3.金属丝直径 | 1.网孔尺寸极限偏差m； 2.尺寸平均偏差； 3.金属丝直径 | 校准 | 1 | 90 | 90 | 408 | 408 | 54 | 54 | 184 | 184 | [5 empty] | #N/A |  | 1763909 | WYKSYA中心试验室 | 现场检测 | 低温溢流水箱 | LHYL-III | 800 | 0 | 400 | 2024052006163 | 2024-05-20 | 2201755 | 1台 | #N/A | [16 empty] | #N/A | #N/A | 1564477 | 梁开高速（重庆段）LKSY中心试验室 | 现场检测 | 液塑限联合测定仪 | FG-Ⅲ | 360 | 2023062504504 | 2023-06-25 | 267 | 1台 | 720 | 0
299 | 集料软弱颗粒试验机 | RKL-1 | / | 2 | 1.测力量程1000N，精度10N 2.位移行程≥50mm； 3.校准点：(150N,250N,340N) 。 | 1.测力量程1000N，精度10N； 2.位移行程； 3.校准点：(150N,250N,340N) 。 | 校准 | 1 | 450 | 900 | 204 | 408 | 1080 | 2160 | 578 | 1156 | [5 empty] | 300 | -96 | 1766830 | WYKSYA中心试验室 | 普通检测 | 工作测力仪 | 7.5kN | 490 | 0 | 245 | 2024052400407 | 2024-05-24 | 672 | 1台 | #N/A | [16 empty] | 300 | -96 | 1564477 | 梁开高速（重庆段）LKSY中心试验室 | 现场检测 | 砂浆搅拌机 | HX-15 | 140 | 2023062504505 | 2023-06-25 | 1462 | 1台 | 280 | 0
300 | 加热伸缩测定仪 | ZSY-30 | 0.5mm | 1 | 1.钢直尺示值误差 2.钢直尺零位到凸起台边沿的距离 3.底板尺寸：长度、宽度、厚度。 | 1.钢直尺示值误差 2.钢直尺零位到凸起台边沿的距离 3.底板尺寸：长度、宽度、厚度。 | 校准 | 1 | 135 | 135 | 122.4 | 122.4 | 540 | 540 | 265.8 | 265.8 | [5 empty] | #N/A |  | 1766830 | WYKSYA中心试验室 | 普通检测 | 干湿温度计 | / | 100 | 0 | 50 | 2024052400408 | 2024-05-24 | ZB01 | 1台 | #N/A | [16 empty] | #N/A | #N/A | 1564477 | 梁开高速（重庆段）LKSY中心试验室 | 现场检测 | 砂浆稠度仪 | SC-145 | 200 | 2023062504506 | 2023-06-25 | 1808004 | 1台 | 400 | 0
301 | 碱骨料流动度测定仪（流动度测试仪） | NLD-5 | 振幅10±2mm，振动频率10/6s | 1 | 1.跳动部分质量； 2.落距m，桌面直径； 3.刻圆直径； 4.跳动频率； 5.桌面工作面平面度，工作表面水平度； 6.捣棒直径、长度； 7.跳动部分总质量； 8.截锥圆模尺。 | 1.跳动部分质量； 2.落距m，桌面直径； 3.刻圆直径； 4.跳动频率； 5.桌面工作面平面度，工作表面水平度； 6.捣棒直径、长度； 7.跳动部分总质量； 8.截锥圆模尺。 | 校准 | 1 | 315 | 315 | 408 | 408 | 648 | 648 | 457 | 457 | [5 empty] | 400 | 8 | 1766830 | WYKSYA中心试验室 | 普通检测 | 干湿温度计 | / | 100 | 0 | 50 | 2024052400409 | 2024-05-24 | ZB02 | 1台 | #N/A | [16 empty] | 400 | 8 | 1566207 | 梁开高速（重庆段）LKSY中心试验室 | 现场检测 | 箱式电阻炉 | SX4-13 | 300 | 2023062703827 | 2023-06-27 | 19001054 | 1台 | 600 | 0
302 | 碱骨料试验箱 | JKS | 控温精度≤±0.2℃ | 1 | 温度：40℃、80℃（上下偏差/均匀度/波动度） | 温度：40℃、80℃（上下偏差/均匀度/波动度） | 校准 | 1 | 495 | 495 | 357 | 357 | 900 | 900 | 584 | 584 | [5 empty] | 350 | 7 | 1771486 | 重庆高速工程检测有限公司 | 普通检测 | 数显卡尺 | (0～200)mm 0.01mm | 40 | 0 | 20 | 2024053004232 | 2024-05-30 | CKK655244 | 1盒 | #N/A | [16 empty] | 400 | -43 | 1566207 | 梁开高速（重庆段）LKSY中心试验室 | 现场检测 | 恒温水浴 | HWY-501A | 300 | 2023062703828 | 2023-06-27 | ZZ00501A1509002 | 1台 | 600 | 0
303 | 碱活性比长仪 | BC-300 | / | 1 | 标准杆长度实测值 | 标准杆长度实测值 | 校准 | 1 | 315 | 315 | 153 | 153 | 270 | 270 | 246 | 246 | [5 empty] | #N/A |  | 1771486 | 重庆高速工程检测有限公司 | 普通检测 | 数显卡尺 | (0～500)mm 0.01mm | 90 | 0 | 45 | 2024053004233 | 2024-05-30 | DF130256 | 1盒 | #N/A | [16 empty] | #N/A | #N/A | 1566207 | 梁开高速（重庆段）LKSY中心试验室 | 现场检测 | 砂当量测定仪 | SDSYD-0334 | 300 | 2023062703829 | 2023-06-27 | LKSY-055 | 1台 | 600 | 0
304 | 碱活性试模（砂浆长度法）（国标） | 25mm*25mm*280mm | / | 10 | 1.长、宽、高：25mm； 2.工作面之间的垂直度、缝隙； 3.工作面的表面粗糙度。 | 1.长、宽、高：25mm； 2.工作面之间的垂直度、缝隙； 3.工作面的表面粗糙度。 | 校准 | 1 | 135 | 1350 | 510 | 5100 | 90 | 900 | 245 | 2450 | [5 empty] | #N/A |  | 1771486 | 重庆高速工程检测有限公司 | 普通检测 | 电子天平 | ES-30KHTS | 350 | 0 | 175 | 2024053004234 | 2024-05-30 | 30KHTS170427001 | 1台 | #N/A | [16 empty] | #N/A | #N/A | 1566207 | 梁开高速（重庆段）LKSY中心试验室 | 现场检测 | 容积升 | (1～30)L | 315 | 2023062703830 | 2023-06-27 | LKSY-056 | 1台 | 630 | 0
305 | 碱活性试模（砂浆长度法）（行标） | 25.4mm*25.4mm*285mm | / | 10 | 1.长、宽、高：25mm； 2.工作面之间的垂直度、缝隙； 3.工作面的表面粗糙度。 | 1.长、宽、高：25mm； 2.工作面之间的垂直度、缝隙； 3.工作面的表面粗糙度。 | 校准 | 1 | 135 | 1350 | 510 | 5100 | 90 | 900 | 245 | 2450 | [5 empty] | #N/A |  | 1771486 | 重庆高速工程检测有限公司 | 普通检测 | 钢直尺 | 1000mm | 40 | 0 | 20 | 2024053004235 | 2024-05-30 | ZB2230792 | 1把 | #N/A | [16 empty] | #N/A | #N/A | 1566207 | 梁开高速（重庆段）LKSY中心试验室 | 现场检测 | 液压式钢筋弯曲试验机 | WE-160 | 200 | 2023062703831 | 2023-06-27 | 672 | 1台 | 400 | 0
306 | 建筑工程检测器 | JZC-D | / | 4 | 参考检校规程 | 参考检校规程 | 校准 | 1 | 315 | 1260 | 122.4 | 489.6 | 270 | 1080 | 235.8 | 943.2 | [5 empty] | #N/A |  | 1771486 | 重庆高速工程检测有限公司 | 普通检测 | 线纹钢直角尺 | 300mm | 45 | 0 | 22.5 | 2024053004236 | 2024-05-30 | / | 1把 | #N/A | [16 empty] | #N/A | #N/A | 1566207 | 梁开高速（重庆段）LKSY中心试验室 | 现场检测 | 轻型动力触探仪 | 10.0kg | 100 | 2023062703832 | 2023-06-27 | LKSY-063 | 1台 | 200 | 0
307 | 浆液自由泌水率及膨胀率试验仪 | HS-1000 | / | 10 | 1.仪器内径； 2.仪器深度m。 3.分度值； 4.800mL示值误差； | 1.仪器内径； 2.仪器深度m。 3.分度值； 4.800mL示值误差； | 校准 | 1 | 135 | 1350 | 45.9 | 459 | 450 | 4500 | 210.3 | 2103 | [5 empty] | 45 | 0.9 | 1771486 | 重庆高速工程检测有限公司 | 普通检测 | 百分表 | （0～10）mm 0.01mm | 25 | 0 | 12.5 | 2024053004237 | 2024-05-30 | AA215704 | 1盒 | #N/A | [16 empty] | 45 | 0.9 | 1566207 | 梁开高速（重庆段）LKSY中心试验室 | 现场检测 | 重型动力触探仪 | 63.5kg | 175 | 2023062703833 | 2023-06-27 | LKSY-064 | 1台 | 350 | 0
308 | 胶砂流动度仪 | NLD-3 | / | 4 | 1.圆盘桌面中心点落距； 2.振动25次的时间； 3.桌面直径、刻圆直径； 4.试模上口内径、试模下口内径、试模下口外径、试模高度 | 1.圆盘桌面中心点落距； 2.振动25次的时间； 3.桌面直径、刻圆直径； 4.试模上口内径、试模下口内径、试模下口外径、试模高度 | 校准 | 1 | 315 | 1260 | 408 | 1632 | 648 | 2592 | 457 | 1828 | [5 empty] | 400 | 8 | 1771486 | 重庆高速工程检测有限公司 | 普通检测 | 数显千分表 | （0～12.7）mm 0.001mm | 200 | 0 | 100 | 2024053004238 | 2024-05-30 | HL08509 | 1盒 | #N/A | [16 empty] | 360 | 48 | 1566207 | 梁开高速（重庆段）LKSY中心试验室 | 现场检测 | 全自动比表面积测定仪 | FBT-9 | 200 | 2023062703834 | 2023-06-27 | 202145 | 1台 | 400 | 0
309 | 阶梯试块（超声波测厚仪标准块） | 1.5、4、10、18mm | / | 1 | 参考检校规程 | 参考检校规程 | 校准 | 1 | 45 | 45 | 51 | 51 | 29.7 | 29.7 | 41.9 | 41.9 | [5 empty] | #N/A |  | 1771486 | 重庆高速工程检测有限公司 | 普通检测 | 百分表 | （0～10）mm 0.01mm | 25 | 0 | 12.5 | 2024053004239 | 2024-05-30 | 4036307 | 1只 | #N/A | [16 empty] | #N/A | #N/A | 1566207 | 梁开高速（重庆段）LKSY中心试验室 | 现场检测 | 路面材料强度试验仪 | CBR-1 | 300 | 2023062703835 | 2023-06-27 | 210537 | 1台 | 600 | 0
310 | 接收瓶 | 50mL | / | 4 | 容积标线：50mL、100mL | 容积标线：50mL、100mL | 校准 | 1 | 54 | 216 | 45.9 | 183.6 | 81 | 324 | 60.3 | 241.2 | [5 empty] | 45 | 0.9 | 1771486 | 重庆高速工程检测有限公司 | 普通检测 | 百分表 | （0～10）mm 0.01mm | 25 | 0 | 12.5 | 2024053004240 | 2024-05-30 | 4036282 | 1只 | #N/A | [16 empty] | 45 | 0.9 | 1566207 | 梁开高速（重庆段）LKSY中心试验室 | 现场检测 | 净浆稠度仪 | 1725mL | 200 | 2023062703836 | 2023-06-27 | LKSY-078 | 1台 | 400 | 0
311 | 结构层材料强度扭剪仪（拉伸仪） | HTNJ-1 | / | 1 | 参考检校规程 | 参考检校规程 | 校准 | 1 | 360 | 360 | 204 | 204 | 540 | 540 | 368 | 368 | [5 empty] | #N/A |  | 1771486 | 重庆高速工程检测有限公司 | 普通检测 | 百分表 | （0～10）mm 0.01mm | 25 | 0 | 12.5 | 2024053004241 | 2024-05-30 | 3073338 | 1只 | #N/A | [16 empty] | #N/A | #N/A | 1566207 | 梁开高速（重庆段）LKSY中心试验室 | 现场检测 | 钢筋标距仪 | 5mm/10mm | 200 | 2023062703837 | 2023-06-27 | LKSY-079 | 1台 | 400 | 0
312 | 精密积分声级计 | HS5671 | / | 1 | 1.外观检查； 2.指示声级调整； 3.声校准器的型号； 4.声压级； 5.在参考环境条件下指示的等效声级； 6.传声器型号； 7.传声器编号； 8.频率计权； 9.1kHz处频率计权： C频率计权相对A频率计权的偏差：-0.1 dB；Z频率计权相对A频率计权的偏差：0.0 dB；测量结果的不确定度：0.2 dB； 10.级线性：参考级范围（8kHz）：起始点指示声级：94 dB。其它级范围（1kHz）： 11.自生噪声； 12.时间计权； 13.单个猝发音； 14.重复猝发音（A计权）。 | 1.外观检查； 2.指示声级调整； 3.声校准器的型号； 4.声压级； 5.在参考环境条件下指示的等效声级； 6.传声器型号； 7.传声器编号； 8.频率计权； 9.1kHz处频率计权： C频率计权相对A频率计权的偏差；Z频率计权相对A频率计权的偏差；测量结果的不确定度； 10.级线性：参考级范围（8kHz）：起始点指示声级：94 dB。其它级范围（1kHz）： 11.自生噪声； 12.时间计权； 13.单个猝发音； 14.重复猝发音（A计权）。 | 校准 | 1 | 360 | 360 | 214.2 | 214.2 | 378 | 378 | 317.4 | 317.4 | [5 empty] | 210 | 4.2 | 1771486 | 重庆高速工程检测有限公司 | 普通检测 | 百分表 | （0～10）mm 0.01mm | 25 | 0 | 12.5 | 2024053004242 | 2024-05-30 | 4035673 | 1只 | #N/A | [16 empty] | #N/A | #N/A | 1566207 | 梁开高速（重庆段）LKSY中心试验室 | 现场检测 | 水泥胶砂流动度测定仪 | NLD-3 | 360 | 2023062703838 | 2023-06-27 | 100436 | 1台 | 720 | 0
313 | 精密声级计 | TES-1352S | / | 1 | 1.A C A差值 C差值：31.5、63、125、250、500、1000、2000、4000、8000； 2.声级计在参考环境条件下指示的等效自由场声级：93.8dB； 3.调整前指示声级：93.8dB | 1.A C A差值 C差值：31.5、63、125、250、500、1000、2000、4000、8000； 2.声级计在参考环境条件下指示的等效自由场声级：93.8dB； 3.调整前指示声级：93.8dB | 校准 | 1 | 360 | 360 | 214.2 | 214.2 | 378 | 378 | 317.4 | 317.4 | [5 empty] | #N/A |  | 1771486 | 重庆高速工程检测有限公司 | 普通检测 | 比长仪 | BC-300型 | 300 | 0 | 150 | 2024053004243 | 2024-05-30 | 02171 | 1台 | #N/A | [16 empty] | #N/A | #N/A | 1566207 | 梁开高速（重庆段）LKSY中心试验室 | 现场检测 | 路面弯沉仪 | 5.4m | 200 | 2023062703839 | 2023-06-27 | 165 | 1台 | 400 | 0
314 | 精密水准仪 | DiNi03 | DSZ05级 | 4 | 参考检校规程 | 参考检校规程 | 检定 | 1 | 360 | 1440 | 275.4 | 1101.6 | 594 | 2376 | 409.8 | 1639.2 | [5 empty] | #N/A |  | 1771486 | 重庆高速工程检测有限公司 | 普通检测 | 标准筛 | 0.25mm | 60 | 0 | 30 | 2024053004244 | 2024-05-30 | ZB1826099 | 1只 | #N/A | [16 empty] | #N/A | #N/A | 1566207 | 梁开高速（重庆段）LKSY中心试验室 | 现场检测 | 构造深度测定仪 | 25cm<\d3> | 100 | 2023062703840 | 2023-06-27 | LKSY-079 | 1台 | 200 | 0
315 | 精密压力表 | （0～60）MPa | / | 9 | 参考检校规程 | 参考检校规程 | 检定 | 1 | 135 | 1215 | 91.8 | 826.2 | 198 | 1782 | 141.6 | 1274.4 | [5 empty] | #N/A |  | 1771486 | 重庆高速工程检测有限公司 | 普通检测 | 新标准方孔砂石筛 | 2.36mm | 60 | 0 | 30 | 2024053004245 | 2024-05-30 | ZB1826100 | 1只 | #N/A | [16 empty] | #N/A | #N/A | 1566207 | 梁开高速（重庆段）LKSY中心试验室 | 现场检测 | 亚甲蓝测定仪 | DJ-YJ | 105 | 2023062703841 | 2023-06-27 | 29113906057 | 1台 | 210 | 0
316 | 净浆流动度试模 | 36×60×60mm | / | 1 | 1.试模上口内径； 2.试模下口内径； 3.试模高度。 | 1.试模上口内径； 2.试模下口内径； 3.试模高度。 | 校准 | 1 | 135 | 135 | 51 | 51 | 90 | 90 | 92 | 92 | [5 empty] | #N/A |  | 1771486 | 重庆高速工程检测有限公司 | 普通检测 | 比重瓶 | 100mL | 90 | 0 | 45 | 2024053004246 | 2024-05-30 | 自编号ZB2327709 | 1只 | #N/A | [16 empty] | #N/A | #N/A | 1566207 | 梁开高速（重庆段）LKSY中心试验室 | 现场检测 | 低温针入度试验器(恒温水浴) | SYD-2801F | 640 | 2023062703842 | 2023-06-27 | ZZ02801F1506027（ZZ02801F1506048） | 1台 | 1280 | 0
317 | 静力触探仪 | CLD-3 | / | 1 | 1.探头、探杆尺寸； 2.绝缘电阻：探头绝缘电阻； 3.探头的技术性能：直线度、重复性误差、滞后误差。 | 1.探头、探杆尺寸； 2.绝缘电阻：探头绝缘电阻； 3.探头的技术性能：直线度、重复性误差、滞后误差。 | 校准 | 1 | 900 | 900 | 204 | 204 | 540 | 540 | 548 | 548 | [5 empty] | #N/A |  | 1771486 | 重庆高速工程检测有限公司 | 普通检测 | 比重瓶 | 100mL | 90 | 0 | 45 | 2024053004247 | 2024-05-30 | 自编号ZB2327710 | 1只 | #N/A | [16 empty] | #N/A | #N/A | 1566207 | 梁开高速（重庆段）LKSY中心试验室 | 现场检测 | 马歇尔电动击实仪 | ZZJ-C | 435 | 2023062703843 | 2023-06-27 | 211218 | 1台 | 870 | 0
318 | 静载荷测试仪 | RSM-JC5(A) | 0.4级 | 1 | 1.荷载测试示值误差； 2.压力表精度：优于或等于0.4级； 3.位移测试示值误差； 4.分度值/分辨力； | 1.荷载测试示值误差； 2.压力表精度：优于或等于0.4级； 3.位移测试示值误差； 4.分度值/分辨力； | 校准 | 1 | 2700 | 2700 | 1259.7 | 1259.7 | 441 | 441 | 1466.9 | 1466.9 | [5 empty] | 255 | 1004.7 | 1789183 | WYKSYA中心试验室 | 普通检测 | 钢筋扫描仪校准试块 | BJZJ-JZK | 300 | 0 | 150 | 2024062601279 | 2024-06-26 | 20210101 | 1台 | #N/A | [16 empty] | 255 | 1004.7 | 1566207 | 梁开高速（重庆段）LKSY中心试验室 | 现场检测 | 立式电热鼓风干燥箱 | DGF-3006N | 300 | 2023062703844 | 2023-06-27 | GL01080003 | 1台 | 600 | 0
319 | 具塞滴定管 | 50mL | 0.01mL/B级 | 1 | 参考检校规程 | 参考检校规程 | 检定 | 1 | 54 | 54 | 45.9 | 45.9 | 99 | 99 | 66.3 | 66.3 | [5 empty] | 45 | 0.9 | 1790793 | 重庆高速工程检测有限公司 | 普通检测 | 工作测力仪 | 100kN | 490 | 0 | 245 | 2024062706788 | 2024-06-27 | 百分表编号：226692 | 1盒 | #N/A | [16 empty] | 45 | 0.9 | 1566207 | 梁开高速（重庆段）LKSY中心试验室 | 现场检测 | 沥青混合料离心式快速抽提仪 | DLC-III | 300 | 2023062703845 | 2023-06-27 | 051 | 1台 | 600 | 0
320 | 具塞滴定管 | 50mL（棕色） | 0.05mL/A级 | 5 | 参考检校规程 | 参考检校规程 | 检定 | 1 | 54 | 270 | 45.9 | 229.5 | 99 | 495 | 66.3 | 331.5 | [5 empty] | #N/A |  | 1790793 | 重庆高速工程检测有限公司 | 普通检测 | 全站型电子速测仪 | GM-101 | 2000 | 0 | 1000 | 2024062706792 | 2024-06-27 | ZQ010871 | 1盒 | #N/A | [16 empty] | #N/A | #N/A | 1566207 | 梁开高速（重庆段）LKSY中心试验室 | 现场检测 | 智能沥青延伸度测定仪 | LYY-7D | 640 | 2023062703846 | 2023-06-27 | AZ1506337AD | 1台 | 1280 | 0
321 | 具塞量筒 | 100ml | 1ml | 1 | 参考检校规程 | 参考检校规程 | 检定 | 1 | 54 | 54 | 45.9 | 45.9 | 99 | 99 | 66.3 | 66.3 | [5 empty] | 45 | 0.9 | 1790793 | 重庆高速工程检测有限公司 | 普通检测 | 全站型电子速测仪 | GM-101 | 2000 | 0 | 1000 | 2024062706793 | 2024-06-27 | ZQ010837 | 1盒 | #N/A | [16 empty] | 45 | 0.9 | 1566207 | 梁开高速（重庆段）LKSY中心试验室 | 现场检测 | 电热鼓风干燥箱 | GS101-2EN | 300 | 2023062703847 | 2023-06-27 | A0904064 | 1台 | 600 | 0
322 | 抗冻试模 | 100×100×400mm | / | 13 | 1.表面粗糙度； 2.平面度； 3.垂直度； 4.尺寸：长、宽、.高。 | 1.表面粗糙度； 2.平面度； 3.垂直度； 4.尺寸：长、宽、.高。 | 校准 | 2 | 135 | 3510 | 122.4 | 3182.4 | 90 | 2340 | 115.8 | 3010.8 | [5 empty] | #N/A |  | 1800805 | 重庆高速工程检测有限公司 | 普通检测 | 重型触探仪（测杆） | / | 350 | 0 | 175 | 2024071000927 | 2024-07-10 | ZB1823729 | 1批 | #N/A | [16 empty] | #N/A | #N/A | 1566207 | 梁开高速（重庆段）LKSY中心试验室 | 现场检测 | 电脑数控沥青软化点试验仪 | SYD-2806E | 300 | 2023062703848 | 2023-06-27 | A021003102 | 1台 | 600 | 0
323 | 抗冻试模（铸铁） | 100×100×400mm | / | 13 | 1.表面粗糙度； 2.平面度； 3.垂直度； 4.尺寸：长、宽、.高。 | 1.表面粗糙度； 2.平面度； 3.垂直度； 4.尺寸：长、宽、.高。 | 校准 | 2 | 135 | 3510 | 122.4 | 3182.4 | 90 | 2340 | 115.8 | 3010.8 | [5 empty] | #N/A |  | 1800805 | 重庆高速工程检测有限公司 | 普通检测 | 重型触探仪 | / | 350 | 0 | 175 | 2024071000928 | 2024-07-10 | ZB1823730 | 1台 | #N/A | [16 empty] | #N/A | #N/A | 1566207 | 梁开高速（重庆段）LKSY中心试验室 | 现场检测 | 沥青混合料理论最大相对密度试验器 | SYD-0711A | 300 | 2023062703849 | 2023-06-27 | ZZ00711A1503007 | 1台 | 600 | 0
324 | 抗滑移系数检测仪 | HY-24 | / | 1 | 1.外观及附件； 2.零点输出、零点漂移； 3.重复性、直线度、滞后 | 1.外观及附件； 2.零点输出、零点漂移； 3.重复性、直线度、滞后 | 校准 | 1 | 2700 | 2700 | 5997.6 | 5997.6 | 1161 | 1161 | 3286.2 | 3286.2 | [5 empty] | #N/A |  | 1800805 | 重庆高速工程检测有限公司 | 普通检测 | 重型触探仪 | / | 350 | 0 | 175 | 2024071000929 | 2024-07-10 | 1# | 1台 | #N/A | [16 empty] | 5880 | 117.6 | 1566207 | 梁开高速（重庆段）LKSY中心试验室 | 现场检测 | 恒温水浴 | CF-B | 300 | 2023062703850 | 2023-06-27 | 005 | 1台 | 600 | 0
325 | 抗静态荷载试验仪 | KJ-25 | 0.01KPa | 1 | 1.导轨； 2.荷载杆：荷载杆和穿刺工具应调整到包括支撑圆片质量； 3.荷载圆片质量：3kg、5kg； 4.穿刺工具：球状、直径、硬度50HRC、表面磨光无印记。 5.压强； 6.时间。 | 1.导轨； 2.荷载杆：荷载杆和穿刺工具应调整到包括支撑圆片质量； 3.荷载圆片质量：3kg、5kg； 4.穿刺工具：球状、直径、硬度50HRC、表面磨光无印记。 5.压强； 6.时间。 | 校准 | 1 | 315 | 315 | 484.5 | 484.5 | 720 | 720 | 506.5 | 506.5 | [5 empty] | 475 | 9.5 | 1803524 | 重庆高速工程检测有限公司 | 普通检测 | 全站型电子速测仪 | GM-101 | 2000 | 0 | 1000 | 2024071203408 | 2024-07-12 | ZQ010642 | 1箱 | #N/A | [16 empty] | 425 | 59.5 | 1566207 | 梁开高速（重庆段）LKSY中心试验室 | 现场检测 | 马歇尔稳定度试验仪 | SYD-0709A | 435 | 2023062703851 | 2023-06-27 | LX00709QA1506028 | 1台 | 870 | 0
326 | 抗渗试模（铁） | φ175×φ185×150 | / | 18 | 1.上口径； 2.下口径； 3.高； 4.缝隙。 | 1.上口径； 2.下口径； 3.高； 4.缝隙。 | 校准 | 2 | 135 | 4860 | 122.4 | 4406.4 | 90 | 3240 | 115.8 | 4168.8 | [5 empty] | #N/A |  | 1809674 | 巫溪至开州高速公路WYKSYB中心试验室 | 普通检测 | 干湿温度计 | / | 100 | 0 | 50 | 2024072203332 | 2024-07-22 | ZB203334 | 1台 | #N/A | [16 empty] | #N/A | #N/A | 1570785 | 重庆高速工程检测有限公司WYKSYA中心试验室 | 现场检测 | 工作测力仪 | 7.5kN | 545 | 2023070501349 | 2023-07-05 | 672 | 1台 | 490 | 600
327 | 可程式恒温恒湿试验箱 | GDS-010 | / | 1 | 1.设定值为温度（23.00℃）,湿度（50.0%RH）时：温度偏差：±2℃，温度均匀度：≤2.0℃，温度波动度：±1.0℃；湿度偏差：±5.0%RH，湿度均匀度：≤7.0%RH，湿度波动度：±3.0%RH； 2.设定值为温度（47.00℃）,湿度（96.0%RH）时：温度偏差：±2℃，温度均匀度：≤2.0℃，温度波动度：±0.5℃；湿度偏差：±3.0%RH，湿度均匀度：≤5.0%RH，湿度波动度：±3.0%RH； 3.设定值为温度（70.00℃）时：温度偏差：±2℃，温度均匀度：≤2.0℃，温度波动度：±0.5℃； 4.设定值为温度（-7.00℃）时：温度偏差：±2℃，温度均匀度：≤2.0℃，温度波动度：±0.5℃。 | 1.设定值为温度（23.00℃）,湿度（50.0%RH）时：温度偏差/温度均匀度/温度波动度，湿度偏差/湿度均匀度/湿度波动度； 2.设定值为温度（47.00℃）,湿度（96.0%RH）时：温度偏差/温度均匀度/温度波动度，湿度偏差/湿度均匀度/湿度波动度； 3.设定值为温度（70.00℃）时：温度偏差/温度均匀度/温度波动度； 4.设定值为温度（-7.00℃）时：温度偏差/温度均匀度/温度波动度。 | 校准 | 1 | 630 | 630 | 459 | 459 | 540 | 540 | 543 | 543 | [5 empty] | 700 | -241 | 1809674 | 巫溪至开州高速公路WYKSYB中心试验室 | 普通检测 | 干湿温度计 | / | 100 | 0 | 50 | 2024072203333 | 2024-07-22 | WD-012 | 1台 | #N/A | [16 empty] | 700 | -241 | 1570785 | 重庆高速工程检测有限公司WYKSYA中心试验室 | 现场检测 | 钢筋扫描仪校准试块 | BJZJ-JZK | 150 | 2023070501350 | 2023-07-05 | 20210101 | 1台 | 300 | 0
328 | 可见分光光度计 | 722 | 波长精度：±2nm | 1 | 参考检校规程 | 参考检校规程 | 检定 | 1 | 450 | 450 | 423.3 | 423.3 | 913 | 913 | 595.43 | 595.43 | [5 empty] | #N/A |  | 1809674 | 巫溪至开州高速公路WYKSYB中心试验室 | 普通检测 | 干湿温度计 | / | 100 | 0 | 50 | 2024072203334 | 2024-07-22 | WD-009 | 1台 | #N/A | [16 empty] | #N/A | #N/A | 1571243 | 重庆高速工程检测有限公司 | 普通检测 | 电脑摆式摩擦系数测定仪 | BM-V | 600 | 2023070505611 | 2023-07-05 | 040610 | 1台 | 1200 | 0
329 | 克里夫兰开口闪点试验器 | SYD-3536 | / | 1 | 参考检校规程 | 参考检校规程 | 校准 | 1 | 855 | 855 | 153 | 153 | 900 | 900 | 636 | 636 | [5 empty] | 150 | 3 | 1809674 | 巫溪至开州高速公路WYKSYB中心试验室 | 普通检测 | 干湿温度计 | / | 100 | 0 | 50 | 2024072203335 | 2024-07-22 | WD-008 | 1台 | #N/A | [16 empty] | 150 | 3 | 1571243 | 重庆高速工程检测有限公司 | 普通检测 | 全站型电子速测仪 | GM-101 | 1000 | 2023070505612 | 2023-07-05 | ZQ010837 | 1箱 | 2000 | 0
330 | 空盒气压表 | DYM3 | 0.1 | 2 | 参考检校规程 | 参考检校规程 | 检定 | 1 | 315 | 630 | 255 | 510 | 550 | 1100 | 373.33 | 746.66 | [5 empty] | 250 | 5 | 1809674 | 巫溪至开州高速公路WYKSYB中心试验室 | 普通检测 | 干湿温度计 | / | 100 | 0 | 50 | 2024072203336 | 2024-07-22 | WD-011 | 1台 | #N/A | [16 empty] | 150 | 105 | 1571243 | 重庆高速工程检测有限公司 | 普通检测 | 全站型电子速测仪 | GM-101 | 1000 | 2023070505613 | 2023-07-05 | ZQ010871 | 1箱 | 2000 | 0
331 | 孔道灌浆密实度检测仪 | SBA-HTF-S | / | 1 | 1.外观：外观完好、基本功能正常； 2.测量误差：≤±5%； 3.测量重复性：≤2%。 | 1.外观：外观完好、基本功能正常； 2.测量误差； 3.测量重复性。 | 校准 | 1 | 1440 | 1440 | 765 | 765 | 90 | 90 | 765 | 765 | [5 empty] | #N/A |  | 1809674 | 巫溪至开州高速公路WYKSYB中心试验室 | 普通检测 | 干湿温度计 | / | 100 | 0 | 50 | 2024072203337 | 2024-07-22 | WD-005 | 1台 | #N/A | [16 empty] | #N/A | #N/A | 1571243 | 重庆高速工程检测有限公司 | 普通检测 | 全站型电子速测仪 | GM-101 | 1000 | 2023070505614 | 2023-07-05 | ZQ010642 | 1箱 | 2000 | 0
332 | 跨孔超声检测仪 | RS-ST06D(T) | / | 1 | 1.声时测量相对误差； 2.幅值测量级线性； 3.幅值测量范围； 4.发射电压幅值稳定度； 5.接受系统频率响应； 7.通道隔离度。 | 1.声时测量相对误差； 2.幅值测量级线性； 3.幅值测量范围； 4.发射电压幅值稳定度； 5.接受系统频率响应； 7.通道隔离度。 | 校准 | 1 | 1440 | 1440 | 765 | 765 | 1080 | 1080 | 1095 | 1095 | [5 empty] | 750 | 15 | 1809674 | 巫溪至开州高速公路WYKSYB中心试验室 | 普通检测 | 干湿温度计 | / | 100 | 0 | 50 | 2024072203338 | 2024-07-22 | ZB203338 | 1台 | #N/A | [16 empty] | 750 | 15 | 1571243 | 重庆高速工程检测有限公司 | 普通检测 | 电子秒表 | JD-1A | 70 | 2023070505615 | 2023-07-05 | ZB1851074 | 1只 | 140 | 0
333 | 跨孔超声检测仪 | YL-PST（FS) | / | 2 | 1.声时测量相对误差； 2.幅值测量级线性； 3.幅值测量范围； 4.发射电压幅值稳定度； 5.接受系统频率响应； 7.通道隔离度。 | 1.声时测量相对误差； 2.幅值测量级线性； 3.幅值测量范围； 4.发射电压幅值稳定度； 5.接受系统频率响应； 7.通道隔离度。 | 校准 | 1 | 1440 | 2880 | 765 | 1530 | 1080 | 2160 | 1095 | 2190 | [5 empty] | #N/A |  | 1809674 | 巫溪至开州高速公路WYKSYB中心试验室 | 普通检测 | 干湿温度计 | / | 100 | 0 | 50 | 2024072203339 | 2024-07-22 | ZB203339 | 1台 | #N/A | [16 empty] | #N/A | #N/A | 1571243 | 重庆高速工程检测有限公司 | 普通检测 | 电子秒表 | ZS-ZRⅢ | 70 | 2023070505616 | 2023-07-05 | ZB2247397 | 1只 | 140 | 0
334 | 雷氏沸煮箱 | FZ-31A | / | 5 | 1.箱体内部尺寸：长/宽/高； 2.自动控制时间：加热至沸腾时间30±5min、恒沸时间180±5min； 3.外观、沸腾时箱体150㎜等高线处的外表面温度； 4.电热管距箱底的净距离：20mm～30mm。 | 1.箱体内部尺寸：长/宽/高； 2.自动控制时间：加热至沸腾时间30min、恒沸时间180min； 3.外观、沸腾时箱体150㎜等高线处的外表面温度； 4.电热管距箱底的净距离：20mm～30mm。 | 校准 | 1 | 315 | 1575 | 357 | 1785 | 540 | 2700 | 404 | 2020 | [5 empty] | 400 | -43 | 1809674 | 巫溪至开州高速公路WYKSYB中心试验室 | 普通检测 | 干湿温度计 | / | 100 | 0 | 50 | 2024072203340 | 2024-07-22 | WD-003 | 1台 | #N/A | [16 empty] | 300 | 57 | 1571243 | 重庆高速工程检测有限公司 | 普通检测 | 电子秒表 | ZS-ZRⅢ | 70 | 2023070505617 | 2023-07-05 | ZB2247398 | 1只 | 140 | 0
335 | 雷氏夹 | Ф30×30mm | / | 50 | 参考检校规程 | 参考检校规程 | 校准 | 2 | 135 | 13500 | 30.6 | 3060 | 90 | 9000 | 85.2 | 8520 | [5 empty] | #N/A |  | 1809674 | 巫溪至开州高速公路WYKSYB中心试验室 | 普通检测 | 干湿温度计 | / | 100 | 0 | 50 | 2024072203341 | 2024-07-22 | WD-008 | 1台 | #N/A | [16 empty] | #N/A | #N/A | 1571243 | 重庆高速工程检测有限公司 | 普通检测 | 电子秒表 | ZS-ZRⅢ | 70 | 2023070505618 | 2023-07-05 | ZB2247399 | 1只 | 140 | 0
336 | 雷氏夹测定仪 | LD-50 | 0.5mm | 4 | 1标尺测量范围。 2.标尺刻度相对误差。 3.膨胀值标尺基线圆弧半径，弹性标尺基线圆弧半径。 4.砝码质量。 5.模座圆弧半径。 | 1标尺测量范围。 2.标尺刻度相对误差。 3.膨胀值标尺基线圆弧半径，弹性标尺基线圆弧半径。 4.砝码质量。 5.模座圆弧半径。 | 校准 | 1 | 135 | 540 | 153 | 612 | 450 | 1800 | 246 | 984 | [5 empty] | 150 | 3 | 1809674 | 巫溪至开州高速公路WYKSYB中心试验室 | 普通检测 | 工作用玻璃液体温度计 | 棒式,(0～50)℃,分度值0.1℃ | 200 | 0 | 100 | 2024072203342 | 2024-07-22 | WD-016-4 | 1台 | #N/A | [16 empty] | 150 | 3 | 1571243 | 重庆高速工程检测有限公司 | 普通检测 | 钢卷尺 | 7.5m | 14.5 | 2023070505619 | 2023-07-05 | / | 1只 | 29 | 0
337 | 棱柱体水泥砼轴心抗压试模（铸铁） | 150×150×300mm | / | 18 | 1.表面粗糙度； 2.平面度； 3.垂直度； 4.尺寸：长、宽、.高。 | 1.表面粗糙度； 2.平面度； 3.垂直度； 4.尺寸：长、宽、.高。 | 校准 | 2 | 135 | 4860 | 122.4 | 4406.4 | 90 | 3240 | 115.8 | 4168.8 | [5 empty] | #N/A |  | 1809674 | 巫溪至开州高速公路WYKSYB中心试验室 | 普通检测 | 工作用玻璃液体温度计 | 棒式,(0～100)℃,分度值0.2℃ | 200 | 0 | 100 | 2024072203343 | 2024-07-22 | WD-016-1 | 1台 | #N/A | [16 empty] | #N/A | #N/A | 1571243 | 重庆高速工程检测有限公司 | 普通检测 | 钢直尺 | 500mm | 20 | 2023070505620 | 2023-07-05 | ZB2237120 | 1只 | 40 | 0
338 | 冷弯弯头（套） | / | / | 3 | 弯头直径 | 弯头直径 | 校准 | 1 | 400 | 1200 | 122.4 | 367.2 | 90 | 270 | 204.13 | 612.39 | [5 empty] | 300 | -177.6 | 1809674 | 巫溪至开州高速公路WYKSYB中心试验室 | 普通检测 | 工作用玻璃液体温度计 | 棒式,(0～50)℃,分度值0.1℃ | 200 | 0 | 100 | 2024072203344 | 2024-07-22 | WD-016-04 | 1台 | 200 | -77.6 | [15 empty] | 125 | -2.6 | 1571243 | 重庆高速工程检测有限公司 | 普通检测 | 数字温度计 | 300 | 125 | 2023070505621 | 2023-07-05 | 010600313 | 1包 | 250 | 0
339 | 李氏比重瓶 | （250+24）mL | 0.1mL | 22 | 参考检校规程 | 参考检校规程 | 检定 | 1 | 135 | 2970 | 76.5 | 1683 | 99 | 2178 | 103.5 | 2277 | [5 empty] | #N/A |  | 1809674 | 巫溪至开州高速公路WYKSYB中心试验室 | 普通检测 | 工作用玻璃液体温度计 | 棒式,(0～200)℃,分度值1.0℃ | 70 | 0 | 35 | 2024072203345 | 2024-07-22 | WD-016-2 | 1台 | #N/A | [16 empty] | 75 | 1.5 | 1571243 | 重庆高速工程检测有限公司 | 普通检测 | 沥青路面渗水试验仪 | HDSS-III | 250 | 2023070505622 | 2023-07-05 | 230625 | 1台 | 500 | 0
340 | 立式砂浆搅拌机 | UJZ-15 | / | 4 | 1.筒体转速（逆向）：搅拌器转速（顺向）； 2.搅拌锅内径、深度，搅拌叶运转直径，刮板与搅拌筒壁之间工作间隙； 3.叶片与锅底、锅壁工作间隙。 | 1.筒体转速（逆向）：搅拌器转速（顺向）； 2.搅拌锅内径、深度，搅拌叶运转直径，刮板与搅拌筒壁之间工作间隙； 3.叶片与锅底、锅壁工作间隙。 | 校准 | 1 | 315 | 1260 | 408 | 1632 | 252 | 1008 | 325 | 1300 | [5 empty] | 350 | 58 | 1809674 | 巫溪至开州高速公路WYKSYB中心试验室 | 普通检测 | 工作用玻璃液体温度计 | 棒式,(0～300)℃,分度值2.0℃ | 90 | 0 | 45 | 2024072203346 | 2024-07-22 | WD-015-2 | 1台 | #N/A | [16 empty] | #N/A | #N/A | 1571243 | 重庆高速工程检测有限公司 | 普通检测 | 数显卡尺 | (0～500)mm 0.01mm | 20 | 2023070505623 | 2023-07-05 | AQ208640 | 1盒 | 40 | 0
341 | 立式水泥砂浆收缩膨胀仪 | SP-176 | / | 1 | 标准杆长度实测值 | 标准杆长度实测值 | 校准 | 1 | 180 | 180 | 153 | 153 | 450 | 450 | 261 | 261 | [5 empty] | 150 | 3 | 1809674 | 巫溪至开州高速公路WYKSYB中心试验室 | 普通检测 | 工作用玻璃液体温度计 | 棒式,(0～300)℃,分度值2.0℃ | 90 | 0 | 45 | 2024072203348 | 2024-07-22 | WD-015-3 | 1台 | #N/A | [16 empty] | 50 | 103 | 1571249 | 重庆高速工程检测有限公司 | 普通检测 | 量块 | (5～80)mm 5块 | 125 | 2023070505624 | 2023-07-05 | ZB1950929 | 1盒 | 250 | 0
342 | 沥青比重瓶 | 25mL | / | 8 | 1.瓶塞直径； 2.凹陷部分深度； 3.瓶高； 4.瓶重； 5.容积 6.瓶塞中心孔径 | 1.瓶塞直径； 2.凹陷部分深度； 3.瓶高； 4.瓶重； 5.容积 6.瓶塞中心孔径 | 校准 | 1 | 135 | 1080 | 45.9 | 367.2 | 81 | 648 | 87.3 | 698.4 | [5 empty] | 45 | 0.9 | 1809674 | 巫溪至开州高速公路WYKSYB中心试验室 | 普通检测 | 数字温度计 | TP101 | 250 | 0 | 125 | 2024072203349 | 2024-07-22 | ZB3349 | 1台 | #N/A | [16 empty] | 45 | 0.9 | 1574723 | 梁开高速（重庆段）LKSY中心试验室 | 现场检测 | 新标准方孔集料筛 | （0.075～31.5)mm | 660 | 2023071102171 | 2023-07-11 | LKSY-010 | 1台 | 720 | 600
343 | 沥青标准黏度计 | SYD-0621 | ±0.1℃ | 1 | 1.水浴控温允差； 2.盛样管内径； 3.盛样管流孔直径允差； 4.流孔的长度； 5.10mm、5mm球塞直径，标记高度； 7.接收瓶容量100mL，（25，50，75，100mL刻度线示值误差）。 | 1.水浴控温允差； 2.盛样管内径； 3.盛样管流孔直径允差； 4.流孔的长度； 5.10mm、5mm球塞直径，标记高度； 7.接收瓶容量100mL，（25，50，75，100mL刻度线示值误差）。 | 校准 | 1 | 405 | 405 | 510 | 510 | 306 | 306 | 407 | 407 | [5 empty] | #N/A |  | 1809674 | 巫溪至开州高速公路WYKSYB中心试验室 | 普通检测 | 数字温度计 | TP101 | 250 | 0 | 125 | 2024072203350 | 2024-07-22 | ZB3350 | 1台 | #N/A | [16 empty] | 400 | 110 | 1574723 | 梁开高速（重庆段）LKSY中心试验室 | 现场检测 | 新标准方孔集料筛 | （0.075～9.5)mm | 240 | 2023071102172 | 2023-07-11 | LKSY-011 | 1台 | 480 | 0
344 | 沥青动力黏度测定仪 | SYD-0620B-1 | ±0.01℃ | 1 | 1.温度； 2.真空度示值误差； 3.计时装置； 4.毛细管的时标间距。 | 1.温度； 2.真空度示值误差； 3.计时装置； 4.毛细管的时标间距。 | 校准 | 1 | 405 | 405 | 510 | 510 | 306 | 306 | 407 | 407 | [5 empty] | 550 | -40 | 1809674 | 巫溪至开州高速公路WYKSYB中心试验室 | 普通检测 | 混凝土回弹仪 | ZC3-A | 400 | 0 | 200 | 2024072203351 | 2024-07-22 | 2589 | 1台 | #N/A | [16 empty] | #N/A | #N/A | 1574723 | 梁开高速（重庆段）LKSY中心试验室 | 现场检测 | 国家新标准土壤筛 | （0.075～60)mm | 300 | 2023071102173 | 2023-07-11 | LKSY-012 | 1台 | 600 | 0
345 | 沥青恩格拉黏度计 | WNE-1B-1 | ±0.1℃ | 1 | 1.内容器内径； 2.内容器底部至扩大部分间的高度； 3.内容器底部突出部分的深度； 4.内容器扩大部分的内径； 5.内容器扩大部分的高度； 6.从钉尖的水平面至流出管下边缘的距离； 7.流出管总长； 8.流出管突出部分的长度； 9.流出管在管顶水平面处的内径； 10.流出管下方末端的内径。 | 1.内容器内径； 2.内容器底部至扩大部分间的高度； 3.内容器底部突出部分的深度； 4.内容器扩大部分的内径； 5.内容器扩大部分的高度； 6.从钉尖的水平面至流出管下边缘的距离； 7.流出管总长； 8.流出管突出部分的长度； 9.流出管在管顶水平面处的内径； 10.流出管下方末端的内径。 | 校准 | 1 | 180 | 180 | 357 | 357 | 306 | 306 | 281 | 281 | [5 empty] | 350 | 7 | 1809674 | 巫溪至开州高速公路WYKSYB中心试验室 | 普通检测 | 钢直尺 | 300mm | 40 | 0 | 20 | 2024072203352 | 2024-07-22 | ZB2237494 | 1台 | #N/A | [16 empty] | 350 | 7 | 1574723 | 梁开高速（重庆段）LKSY中心试验室 | 现场检测 | 分样筛 | 0.9mm | 30 | 2023071102174 | 2023-07-11 | LKSY-014 | 1台 | 60 | 0
346 | 沥青混合料理论最大相对密度仪 | LM-IV | / | 4 | 1.桶容积； 2.真空度±0.3kPa、真空度达到稳定时间、真空表示值误差； 3.压力表示值误差 | 1.桶容积； 2.真空度、真空度达到稳定时间、真空表示值误差； 3.压力表示值误差 | 校准 | 1 | 315 | 1260 | 357 | 1428 | 540 | 2160 | 404 | 1616 | [5 empty] | 400 | -43 | 1809674 | 巫溪至开州高速公路WYKSYB中心试验室 | 普通检测 | 钢直尺 | 600mm | 40 | 0 | 20 | 2024072203353 | 2024-07-22 | / | 1台 | #N/A | [16 empty] | 300 | 57 | 1574723 | 梁开高速（重庆段）LKSY中心试验室 | 现场检测 | 无侧限试模 | (150×150)mm | 390 | 2023071102175 | 2023-07-11 | LKSY-039 | 1台 | 780 | 0
347 | 沥青混合料劈裂夹具 | φ101.6*63.5、φ152.4*95.3、Ф63.5*101.5 | / | 2 | 1.压条宽度；2.弧面半径 | 1.压条宽度； 2.弧面半径。 | 校准 | 1 | 135 | 270 | 122.4 | 244.8 | 180 | 360 | 145.8 | 291.6 | [5 empty] | #N/A |  | 1809674 | 巫溪至开州高速公路WYKSYB中心试验室 | 普通检测 | 钢直尺 | 500mm | 40 | 0 | 20 | 2024072203354 | 2024-07-22 | ZB2237495 | 1台 | #N/A | [16 empty] | #N/A | #N/A | 1574723 | 梁开高速（重庆段）LKSY中心试验室 | 现场检测 | 塑料抗压试模 | (150×150×150)mm | 450 | 2023071102176 | 2023-07-11 | LKSY-040 | 1台 | 900 | 0
348 | 沥青混合料全自动抽提仪 | 20-1120 | / | 4 | 1转速：低速、高速； 2.筛子孔径最大标准偏差； 3.筛子金属丝直径。 | 1转速：低速、高速； 2.筛子孔径最大标准偏差； 3.筛子金属丝直径。 | 校准 | 1 | 315 | 1260 | 408 | 1632 | 180 | 720 | 301 | 1204 | [5 empty] | #N/A |  | 1809674 | 巫溪至开州高速公路WYKSYB中心试验室 | 普通检测 | 钢卷尺 | 10m | 20 | 0 | 10 | 2024072203355 | 2024-07-22 | / | 1台 | #N/A | [16 empty] | #N/A | #N/A | 1574723 | 梁开高速（重庆段）LKSY中心试验室 | 现场检测 | 塑料抗压试模 | (150×150×150)mm | 450 | 2023071102177 | 2023-07-11 | LKSY-040 | 1台 | 900 | 0
349 | 沥青混合料弯曲试验夹具 | / | / | 2 | 1.支点间距； 2.上压头半径、支座半径。 | 1.支点间距； 2.上压头半径、支座半径。 | 校准 | 1 | 135 | 270 | 122.4 | 244.8 | 180 | 360 | 145.8 | 291.6 | [5 empty] | 300 | -177.6 | 1809674 | 巫溪至开州高速公路WYKSYB中心试验室 | 普通检测 | 钢卷尺 | 50m | 20 | 0 | 10 | 2024072203356 | 2024-07-22 | / | 1台 | 200 | -77.6 | [15 empty] | 125 | -2.6 | 1574723 | 梁开高速（重庆段）LKSY中心试验室 | 现场检测 | 胶砂抗折试模 | (160×40×40)mm | 300 | 2023071102178 | 2023-07-11 | LKSY-042 | 1台 | 600 | 0
350 | 沥青混合料真空饱水装置 | ZF-2 | / | 2 | 真空度（97.3～98.7）kPa | 真空度（97.3～98.7）kPa | 校准 | 1 | 360 | 720 | 408 | 816 | 270 | 540 | 346 | 692 | [5 empty] | #N/A |  | 1809674 | 巫溪至开州高速公路WYKSYB中心试验室 | 普通检测 | 百分表 | （0～10)mm | 25 | 0 | 12.5 | 2024072203357 | 2024-07-22 | JP104471 | 1台 | #N/A | [16 empty] | 300 | 108 | 1574723 | 梁开高速（重庆段）LKSY中心试验室 | 现场检测 | 砂浆试模 | (70.7×70.7×70.7)mm | 300 | 2023071102179 | 2023-07-11 | LKSY-051 | 1台 | 600 | 0
351 | 沥青混合料自动拌和机 | BH-20 | ±5℃ | 4 | 1.搅拌叶自转速度； 2.搅拌叶公转速度； 3.1.5min时间控制； 4.3min时间控制； 5.加热拌和锅温度（℃）：160、180； 6.容积 | 1.搅拌叶自转速度； 2.搅拌叶公转速度； 3.1.5min时间控制； 4.3min时间控制； 5.加热拌和锅温度（℃）：160、180； 6.容积 | 校准 | 1 | 405 | 1620 | 714 | 2856 | 360 | 1440 | 493 | 1972 | [5 empty] | 200 | 514 | 1809674 | 巫溪至开州高速公路WYKSYB中心试验室 | 普通检测 | 百分表 | （0～10)mm | 25 | 0 | 12.5 | 2024072203358 | 2024-07-22 | JS118398 | 1台 | #N/A | [16 empty] | 300 | 414 | 1574723 | 梁开高速（重庆段）LKSY中心试验室 | 现场检测 | 混凝土抗折试模 | (550×150×150)mm | 180 | 2023071102180 | 2023-07-11 | LKSY-052 | 1台 | 360 | 0
352 | 沥青混凝土集料筛 | 0.075-53mm | / | 4 | 尺寸 | 尺寸 | 校准 | 1 | 90 | 360 | 30.6 | 122.4 | 54 | 216 | 58.2 | 232.8 | [5 empty] | #N/A |  | 1809674 | 巫溪至开州高速公路WYKSYB中心试验室 | 普通检测 | 数显卡尺 | （0～300)mm | 40 | 0 | 20 | 2024072203359 | 2024-07-22 | JCC203559 | 1台 | #N/A | [16 empty] | #N/A | #N/A | 1575658 | 梁开高速（重庆段）LKSY中心试验室 | 现场检测 | 压力试验机 | YAW-2000 | 890 | 2023071202622 | 2023-07-12 | 191231 | 1台 | 1780 | 0
353 | 沥青蜡含量试验仪 | WSY-010A | ±0.1℃ | 1 | 温度：-20℃ | 温度：-20℃ | 校准 | 1 | 450 | 450 | 357 | 357 | 540 | 540 | 449 | 449 | [5 empty] | 300 | 57 | 1810127 | 巫溪至开州高速公路WYKSYB中心试验室 | 普通检测 | 楔形塞尺 | （1～15）mm 0.2mm | 80 | 0 | 40 | 2024072207717 | 2024-07-22 | 自编号：XC-014 | 1台 | #N/A | [16 empty] | 300 | 57 | 1575658 | 梁开高速（重庆段）LKSY中心试验室 | 现场检测 | 压力试验机 | YAW-300C（10kN） | 280 | 2023071202623 | 2023-07-12 | 191233 | 1台 | 560 | 0
354 | 沥青路面渗水试验仪 | HDSS-II | / | 6 | 参考检校规程 | 参考检校规程 | 校准 | 1 | 360 | 2160 | 255 | 1530 | 450 | 2700 | 355 | 2130 | [5 empty] | #N/A |  | 1810127 | 巫溪至开州高速公路WYKSYB中心试验室 | 普通检测 | 红外线测温仪 | FT310 | 300 | 0 | 150 | 2024072207718 | 2024-07-22 | H24224047 | 1台 | #N/A | [16 empty] | 250 | 5 | 1575658 | 梁开高速（重庆段）LKSY中心试验室 | 现场检测 | 压力试验机 | YAW-300C（300kN） | 890 | 2023071202624 | 2023-07-12 | 191233 | 1台 | 1780 | 0
355 | 沥青滤筛 | 0.15mm、0.3mm、0.6mm、1.18mm、2.36mm | / | 6 | 参考检校规程 | 参考检校规程 | 校准 | 1 | 90 | 540 | 30.6 | 183.6 | 54 | 324 | 58.2 | 349.2 | [5 empty] | #N/A |  | 1810127 | 巫溪至开州高速公路WYKSYB中心试验室 | 普通检测 | 公路工程检测尺 | JZC-G2型（3m） | 200 | 0 | 100 | 2024072207719 | 2024-07-22 | XC-012 | 1台 | #N/A | [16 empty] | #N/A | #N/A | 1575658 | 梁开高速（重庆段）LKSY中心试验室 | 现场检测 | 微机电液伺服万能材料试验机 | WAW-300B | 890 | 2023071202625 | 2023-07-12 | 150709 | 1台 | 1780 | 0
356 | 沥青黏韧性测试仪 | SYD-0624 | / | 1 | 参考检校规程 | 参考检校规程 | 校准 | 1 | 360 | 360 | 907.8 | 907.8 | 540 | 540 | 602.6 | 602.6 | [5 empty] | 890 | 17.8 | 1811112 | 重庆高速工程检测有限公司 | 普通检测 | 分离式油压千斤顶 | QF630T | 3780 | 0 | 1890 | 2024072301720 | 2024-07-23 | 221216 | 1台 | #N/A | [16 empty] | #N/A | #N/A | 1575658 | 梁开高速（重庆段）LKSY中心试验室 | 现场检测 | 微机控制电液伺服万能试验机 | WAW-1000D | 890 | 2023071202626 | 2023-07-12 | 191232 | 1台 | 1780 | 0
357 | 沥青黏韧性试模 | / | / | 1 | 盛样皿内径,深,壁厚,尺寸公差 | 盛样皿内径,深,壁厚,尺寸公差 | 校准 | 1 | 135 | 135 | 122.4 | 122.4 | 90 | 90 | 115.8 | 115.8 | [5 empty] | 300 | -177.6 | 1811112 | 重庆高速工程检测有限公司 | 普通检测 | 分离式油压千斤顶 | QF630T | 3780 | 0 | 1890 | 2024072301721 | 2024-07-23 | 221165 | 1台 | 200 | -77.6 | [15 empty] | 125 | -2.6 | 1586679 | 重庆高速工程检测有限公司 | 普通检测 | 楔形塞尺 | （1～15）mm 0.2mm | 40 | 2023072703940 | 2023-07-27 | ZB2140816 | 1只 | 80 | 0
358 | 沥青软化点试验器 | SYD-2806F | ±0.5℃ | 4 | 1.肩环支撑板与下支撑板上表面(或下落高度基准线距离，下支撑板下表面距玻璃烧杯底部的距离； 2.肩环几何尺寸； 3.钢球直径，钢球定位器定位孔直径，钢球质量； 4.玻璃烧杯的尺寸及容积； 5.升温速率,软化点温度示值误差 | 1.肩环支撑板与下支撑板上表面(或下落高度基准线距离，下支撑板下表面距玻璃烧杯底部的距离； 2.肩环几何尺寸； 3.钢球直径，钢球定位器定位孔直径，钢球质量； 4.玻璃烧杯的尺寸及容积； 5.升温速率,软化点温度示值误差 | 校准 | 1 | 450 | 1800 | 510 | 2040 | 540 | 2160 | 500 | 2000 |  |  | 300 |  |  | 500 | 10 | 1811112 | 重庆高速工程检测有限公司 | 普通检测 | 分离式油压千斤顶 | QF630T | 3780 | 0 | 1890 | 2024072301722 | 2024-07-23 | 221217 | 1台 | #N/A | [16 empty] | 750 | -240 | 1586679 | 重庆高速工程检测有限公司 | 普通检测 | 钢结构防火涂料测厚仪 | GJG-2 | 182.5 | 2023072703941 | 2023-07-27 | 230639 | 1盒 | 365 | 0
359 | 沥青延度试验器 | SYD-4508C | / | 4 | 1.拉伸装置示值误差：分度值≤1mm，误差±0.5mm 2.拉伸装置摆动量：≤0.5mm 3.拉伸速率误差： 50±2.5 mm/min，10±0.5mm/min 4.拉伸速率重复性：≤5% 5.温度变化量（5℃，10℃,15℃，20℃，25℃）±0.1℃ | 1.拉伸装置示值误差：分度值，误差 2.拉伸装置摆动量 3.拉伸速率误差： 50 mm/min，10mm/min 4.拉伸速率重复性： 5.温度变化量（5℃，10℃,15℃，20℃，25℃） | 校准 | 1 | 450 | 1800 | 1009.8 | 4039.2 | 1152 | 4608 | 870.6 | 3482.4 | [5 empty] | 990 | 19.8 | 1811112 | 重庆高速工程检测有限公司 | 普通检测 | 分离式油压千斤顶 | QF630T | 3780 | 0 | 1890 | 2024072301723 | 2024-07-23 | 221218 | 1台 | #N/A | [16 empty] | 1290 | -280.2 | 1586679 | 重庆高速工程检测有限公司 | 普通检测 | 数显卡尺 | (0～200)mm 0.01mm | 20 | 2023072703942 | 2023-07-27 | 090052926 | 1盒 | 40 | 0
360 | 沥青运动黏度试验仪 | SYD-265E | ±0.1℃ | 1 | 1.温度波动度，温度场均匀度； 2.温度示值误差（60℃，135℃） | 1.温度波动度，温度场均匀度； 2.温度示值误差（60℃，135℃） | 校准 | 1 | 405 | 405 | 357 | 357 | 540 | 540 | 434 | 434 | [5 empty] | 350 | 7 | 1811112 | 重庆高速工程检测有限公司 | 普通检测 | 分离式油压千斤顶 | QF50T | 600 | 0 | 300 | 2024072301724 | 2024-07-23 | 221054 | 1台 | #N/A | [16 empty] | 350 | 7 | 1586679 | 重庆高速工程检测有限公司 | 普通检测 | 标准筛 | 详见结果 | 60 | 2023072703943 | 2023-07-27 | 详见结果 | 1批 | 120 | 0
361 | 量水器 | 170mL | 0.5mL | 6 | 1.外观；2.示值误差；3.精度 | 1.外观；2.示值误差；3.精度 | 校准 | 1 | 54 | 324 | 45.9 | 275.4 | 90 | 540 | 63.3 | 379.8 | [5 empty] | #N/A |  | 1811112 | 重庆高速工程检测有限公司 | 普通检测 | 分离式油压千斤顶 | QF20T | 600 | 0 | 300 | 2024072301725 | 2024-07-23 | 221207 | 1台 | #N/A | [16 empty] | #N/A | #N/A | 1586679 | 重庆高速工程检测有限公司 | 普通检测 | 禁油压力表 | (0～0.6)MPa | 20 | 2023072703944 | 2023-07-27 | 224694 | 1只 | 40 | 0
362 | 裂缝宽度观测仪 | HC-CK101 | 0.005mm | 4 | 1、示值误差； 2、仪器自带宽度标准版；宽度刻线均匀性。 | 1、示值误差； 2、仪器自带宽度标准版；宽度刻线均匀性。 | 校准 | 1 | 360 | 1440 | 357 | 1428 | 540 | 2160 | 419 | 1676 | [5 empty] | 300 | 57 | 1811349 | 巫溪至开州高速公路WYKSYB中心试验室 | 现场检测 | 电液伺服万能试验机 | WAW-100D | 1290 | 0 | 645 | 2024072303003 | 2024-07-23 | 20210621 | 1台 | #N/A | [16 empty] | 300 | 57 | 1586679 | 重庆高速工程检测有限公司 | 普通检测 | 禁油压力表 | (0～16)MPa | 20 | 2023072703945 | 2023-07-27 | 2211043050 | 1只 | 40 | 0
363 | 裂解加热炉 | SYD-0615-1 | / | 1 | 参考检校规程 | 参考检校规程 | 校准 | 1 | 720 | 720 | 357 | 357 | 540 | 540 | 539 | 539 | [5 empty] | #N/A |  | 1811349 | 巫溪至开州高速公路WYKSYB中心试验室 | 现场检测 | 电液伺服万能试验机 | WAW-1000D | 1780 | 0 | 890 | 2024072303004 | 2024-07-23 | 20210627 | 1台 | #N/A | [16 empty] | #N/A | #N/A | 1586679 | 重庆高速工程检测有限公司 | 普通检测 | 禁油压力表 | (0～16)MPa | 20 | 2023072703946 | 2023-07-27 | 2211043024 | 1只 | 40 | 0
364 | 路面标线涂料抗压夹具 | / | / | 6 | 1.外观检查； 2.工作尺寸检查。 | 1.外观检查； 2.工作尺寸检查。 | 校准 | 1 | 135 | 810 | 122.4 | 734.4 | 180 | 1080 | 145.8 | 874.8 | [5 empty] | 300 | -177.6 | 1811349 | 巫溪至开州高速公路WYKSYB中心试验室 | 现场检测 | 电液伺服万能试验机 | WAW-300D | 1780 | 0 | 890 | 2024072303005 | 2024-07-23 | 20210626 | 1台 | 200 | -77.6 | [15 empty] | 125 | -2.6 | 1586679 | 重庆高速工程检测有限公司 | 普通检测 | 禁油压力表 | (0～0.6)MPa | 20 | 2023072703947 | 2023-07-27 | 224667 | 1只 | 40 | 0
365 | 路面标线涂料软化点测试仪 | LHDF-6 | (5.0±0.5)℃/min | 1 | 1.肩环底面与下支撑板上表面的尺寸； 2.加热至80℃后的升温速率（介质为甘油）； 3.尺寸（2套）：肩环上径、肩环下径、高、钢球定位孔直径、钢球直径、钢球质量。 | 1.肩环底面与下支撑板上表面的尺寸； 2.加热至80℃后的升温速率（介质为甘油）； 3.尺寸（2套）：肩环上径、肩环下径、高、钢球定位孔直径、钢球直径、钢球质量。 | 校准 | 1 | 450 | 450 | 459 | 459 | 540 | 540 | 483 | 483 | [5 empty] | 450 | 9 | 1811349 | 巫溪至开州高速公路WYKSYB中心试验室 | 现场检测 | (恒应力)压力试验机 | YAW-2000D | 2280 | 0 | 1140 | 2024072303006 | 2024-07-23 | 20210632 | 1台 | #N/A | [16 empty] | 450 | 9 | 1586679 | 重庆高速工程检测有限公司 | 普通检测 | 烧杯 | 250mL | 45 | 2023072703948 | 2023-07-27 | 自编号ZB2305039 | 1只 | 90 | 0
366 | 路面材料强度试验机 | YZM-IIA | / | 4 | 参考检校规程 | 参考检校规程 | 校准 | 1 | 540 | 2160 | 1361.7 | 5446.8 | 540 | 2160 | 813.9 | 3255.6 | [5 empty] | 1335 | 26.7 | 1811349 | 巫溪至开州高速公路WYKSYB中心试验室 | 现场检测 | 压力试验机 | YAW-300C | 2280 | 0 | 1140 | 2024072303007 | 2024-07-23 | 20210633 | 1台 | #N/A | [16 empty] | 1335 | 26.7 | 1586679 | 重庆高速工程检测有限公司 | 普通检测 | 烧杯 | 250mL | 45 | 2023072703949 | 2023-07-27 | 自编号ZB2305040 | 1只 | 90 | 0
367 | 路面材料强度仪 | LQL-100 | / | 1 | 1.示值误差：5KN、10KN、15KN、20KN、25KN、30KN、35KN、40KN、45KN、60KN、80KN、120KN、150KN； 2.升降台上升速率。 | 1.示值误差：5KN、10KN、15KN、20KN、25KN、30KN、35KN、40KN、45KN、60KN、80KN、120KN、150KN； 2.升降台上升速率。 | 校准 | 1 | 540 | 540 | 1361.7 | 1361.7 | 540 | 540 | 813.9 | 813.9 | [5 empty] | #N/A |  | 1811349 | 巫溪至开州高速公路WYKSYB中心试验室 | 现场检测 | 压力试验机 | YAW-300C | 1060 | 0 | 530 | 2024072303008 | 2024-07-23 | 20210633 | 1台 | #N/A | [16 empty] | 245 | 1116.7 | 1586679 | 重庆高速工程检测有限公司 | 普通检测 | 烧杯 | 250mL | 45 | 2023072703950 | 2023-07-27 | 自编号ZB2305041 | 1只 | 90 | 0
368 | 路面构造深度仪 | PS-1 | / | 4 | 参考检校规程 | 参考检校规程 | 校准 | 1 | 225 | 900 | 122.4 | 489.6 | 540 | 2160 | 295.8 | 1183.2 | [5 empty] | 100 | 22.4 | 1811349 | 巫溪至开州高速公路WYKSYB中心试验室 | 现场检测 | 电液伺服万能试验机（加载速率） | WAW-100D | 100 | 0 | 50 | 2024072303009 | 2024-07-23 | 20210621 | 1台 | #N/A | [16 empty] | #N/A | #N/A | 1586679 | 重庆高速工程检测有限公司 | 普通检测 | 具塞滴定管 | 50mL | 45 | 2023072703951 | 2023-07-27 | 自编号ZB2305044 | 1支 | 90 | 0
369 | 路面横断面尺 | LHHD-II | ≤1mm | 1 | 参考检校规程 | 参考检校规程 | 校准 | 1 | 315 | 315 | 122.4 | 122.4 | 90 | 90 | 175.8 | 175.8 | [5 empty] | #N/A |  | 1811349 | 巫溪至开州高速公路WYKSYB中心试验室 | 现场检测 | 电液伺服万能试验机（加载速率） | WAW-1000D | 100 | 0 | 50 | 2024072303010 | 2024-07-23 | 20210627 | 1台 | #N/A | [16 empty] | #N/A | #N/A | 1586679 | 重庆高速工程检测有限公司 | 普通检测 | 具塞滴定管 | 50mL | 45 | 2023072703952 | 2023-07-27 | 自编号ZB2305045 | 1支 | 90 | 0
370 | 路面回弹弯沉值测定仪 | 5.4m | / | 8 | 参考检校规程 | 参考检校规程 | 校准 | 1 | 360 | 2880 | 204 | 1632 | 540 | 4320 | 368 | 2944 | [5 empty] | #N/A |  | 1811349 | 巫溪至开州高速公路WYKSYB中心试验室 | 现场检测 | 电液伺服万能试验机（加载速率） | WAW-300D | 100 | 0 | 50 | 2024072303011 | 2024-07-23 | 20210626 | 1台 | #N/A | [16 empty] | 200 | 4 | 1586679 | 重庆高速工程检测有限公司 | 普通检测 | 分度吸量管 | 20mL | 45 | 2023072703953 | 2023-07-27 | 自编号ZB2305042 | 1支 | 90 | 0
371 | 轮廓标耐密封测量仪 | LKB-MF | ±0.1℃ | 1 | 温度：5℃、50℃ | 温度：5℃、50℃ | 校准 | 1 | 405 | 405 | 357 | 357 | 540 | 540 | 434 | 434 | [5 empty] | 350 | 7 | 1811349 | 巫溪至开州高速公路WYKSYB中心试验室 | 现场检测 | 电热鼓风干燥箱 | 101-4A | 600 | 0 | 300 | 2024072303012 | 2024-07-23 | 0908026 | 1台 | #N/A | [16 empty] | 350 | 7 | 1586679 | 重庆高速工程检测有限公司 | 普通检测 | 分度吸量管 | 20mL | 45 | 2023072703954 | 2023-07-27 | 自编号ZB2305043 | 1支 | 90 | 0
372 | 洛杉矶磨耗试验机 | MH-II | / | 1 | 1.滚筒内径711mm±5mm,内侧长度508mm±5mm,壁厚：12.0mm±0.5mm，隔板高89mm±2mm；厚度：25mm±1mm 2.滚筒转速30r/min～33 r/min； 3.钢球共计30个：直径45.6～47.5mm,质量为390g～445g | 1.滚筒内径711mm,内侧长度508mm,壁厚：12.0mm，隔板高89mm；厚度：25mmmm 2.滚筒转速30r/min～33 r/min； 3.钢球共计30个：直径45.6～47.5mm,质量为390g～445g | 校准 | 1 | 315 | 315 | 765 | 765 | 540 | 540 | 540 | 540 | [5 empty] | 300 | 465 | 1811349 | 巫溪至开州高速公路WYKSYB中心试验室 | 现场检测 | 数显式土壤液塑限联合测定仪 | LP-100D | 720 | 0 | 360 | 2024072303013 | 2024-07-23 | 2105156 | 1台 | #N/A | [16 empty] | #N/A | #N/A | 1586679 | 重庆高速工程检测有限公司 | 普通检测 | 标准测力仪 | YLR-3FK | 300 | 2023072703956 | 2023-07-27 | 230773 | 1只 | 600 | 0
373 | 落锤冲击试验机 | 302A-1 | / | 1 | 1.砝码配重（g）：250g，350g，375g，400g，500g，800g，1000g，1300g，2000g，2500g，3000g（±5%）； 2.落锤高度（mm）：2000mm±10mm | 1.砝码配重：250g，350g，375g，400g，500g，800g，1000g，1300g，2000g，2500g，3000g； 2.落锤高度：2000mm | 校准 | 1 | 315 | 315 | 408 | 408 | 720 | 720 | 481 | 481 | [5 empty] | #N/A |  | 1811349 | 巫溪至开州高速公路WYKSYB中心试验室 | 现场检测 | 多功能电动击实仪 | DZY-II | 600 | 0 | 300 | 2024072303014 | 2024-07-23 | 210545 | 1台 | #N/A | [16 empty] | #N/A | #N/A | 1586679 | 重庆高速工程检测有限公司 | 普通检测 | 无线桥梁模态测试分析系统 | DH5907N | 800 | 2023072703957 | 2023-07-27 | 190708056 | 1盒 | 1600 | 0
374 | 氯离子电通量试模 | φ100×100mm | / | 9 | 1.直径：100±0.2mm 2.高：100±0.2mm | 1.直径 2.高 | 校准 | 2 | 135 | 2430 | 122.4 | 2203.2 | 90 | 1620 | 115.8 | 2084.4 | [5 empty] | #N/A |  | 1811349 | 巫溪至开州高速公路WYKSYB中心试验室 | 现场检测 | 承载比试验仪 | CBR-1 | 600 | 0 | 300 | 2024072303015 | 2024-07-23 | 09110 | 1台 | #N/A | [16 empty] | #N/A | #N/A | 1586679 | 重庆高速工程检测有限公司 | 普通检测 | 无线桥梁模态测试分析系统 | DH5907N | 800 | 2023072703958 | 2023-07-27 | 190708068 | 1只 | 1600 | 0
375 | 氯离子电通量试模（铁） | φ100×200mm | / | 3 | 参考检校规程 | 参考检校规程 | 检定 | 2 | 135 | 810 | 122.4 | 734.4 | 110 | 660 | 122.47 | 734.82 | [5 empty] | #N/A |  | 1811349 | 巫溪至开州高速公路WYKSYB中心试验室 | 现场检测 | 震击式标准振筛机 | STR-ZSJ | 300 | 0 | 150 | 2024072303016 | 2024-07-23 | 210546 | 1台 | #N/A | [16 empty] | #N/A | #N/A | 1586679 | 重庆高速工程检测有限公司 | 普通检测 | 无线桥梁模态测试分析系统 | DH5907N | 800 | 2023072703959 | 2023-07-27 | 190708199 | 1只 | 1600 | 0
376 | 氯离子含量快速测定仪 | NELD-CL420 | ≤1% | 1 | 1.最大示值相对误差； 2.测量重复性。 1、外观；符合 2、电位分辨力；±0.1mV 3、相对示值误差；不大于5% 4、测量重复性；变异系数不大于3% | 1.最大示值相对误差； 2.测量重复性。 1、外观； 2、电位分辨力； 3、相对示值误差； 4、测量重复性； | 校准 | 1 | 360 | 360 | 408 | 408 | 540 | 540 | 436 | 436 | [5 empty] | #N/A |  | 1811349 | 巫溪至开州高速公路WYKSYB中心试验室 | 现场检测 | 石粉含量测定仪 | STR-YJL | 210 | 0 | 105 | 2024072303017 | 2024-07-23 | 202159 | 1台 | #N/A | [16 empty] | #N/A | #N/A | 1586679 | 重庆高速工程检测有限公司 | 普通检测 | 无线桥梁模态测试分析系统 | DH5907N | 800 | 2023072703960 | 2023-07-27 | 190708194 | 1只 | 1600 | 0
377 | 马歇尔电动击实仪 | / | / | 3 | 1.各击实垂体质量； 2.各提升高度； 3.各压实头直径。 | 1.各击实垂体质量； 2.各提升高度； 3.各压实头直径。 | 校准 | 1 | 315 | 945 | 443.7 | 1331.1 | 540 | 1620 | 432.9 | 1298.7 | [5 empty] | 300 | 143.7 | 1811349 | 巫溪至开州高速公路WYKSYB中心试验室 | 现场检测 | 电动砂当量测定仪 | STR-SDL | 600 | 0 | 300 | 2024072303018 | 2024-07-23 | 201668 | 1台 | 200 | 243.7 | [15 empty] | 125 | 318.7 | 1586679 | 重庆高速工程检测有限公司 | 普通检测 | 无线桥梁模态测试分析系统 | DH5907N | 800 | 2023072703961 | 2023-07-27 | 190708197 | 1只 | 1600 | 0
378 | 马歇尔稳定度试验仪 | / | / | 3 | 1.力值； 2.最大力值； 3.位移； 4.加载速率50mm/min； 5.压头曲率半径 | 1.力值； 2.最大力值； 3.位移； 4.加载速率50mm/min； 5.压头曲率半径 | 校准 | 1 | 540 | 1620 | 443.7 | 1331.1 | 783 | 2349 | 588.9 | 1766.7 | [5 empty] | 300 | 143.7 | 1811349 | 巫溪至开州高速公路WYKSYB中心试验室 | 现场检测 | 低温试验箱 | DX-200-40 | 600 | 0 | 300 | 2024072303019 | 2024-07-23 | 2105247 | 1台 | 200 | 243.7 | [15 empty] | 125 | 318.7 | 1586679 | 重庆高速工程检测有限公司 | 普通检测 | 无线桥梁模态测试分析系统 | DH5907N | 800 | 2023072703962 | 2023-07-27 | 200824032 | 1只 | 1600 | 0
379 | 埋入式温度传感器 | TES-1310 | 0.1℃ | 1 | 1.外观：外观完好、基本功能正常； 2.示值误差：≤3%温度示值范围。 | 1.外观：外观完好、基本功能正常； 2.示值误差。 | 校准 | 1 | 135 | 135 | 127.5 | 127.5 | 270 | 270 | 177.5 | 177.5 | [5 empty] | #N/A |  | 1811349 | 巫溪至开州高速公路WYKSYB中心试验室 | 现场检测 | 养护室智能温湿度控制仪 | STR-YHS60 | 600 | 0 | 300 | 2024072303020 | 2024-07-23 | 210517 | 1台 | #N/A | [16 empty] | #N/A | #N/A | 1586679 | 重庆高速工程检测有限公司 | 普通检测 | 无线桥梁模态测试分析系统 | DH5907N | 800 | 2023072703963 | 2023-07-27 | 200824036 | 1只 | 1600 | 0
380 | 埋入式应变计 | YL-ASG | / | 5 | 1.基本误差；2.线性度；3.回程误差；4.重复性 | 1.基本误差；2.线性度；3.回程误差；4.重复性 | 校准 | 1 | 630 | 3150 | 510 | 2550 | 441 | 2205 | 527 | 2635 | [5 empty] | #N/A |  | 1811349 | 巫溪至开州高速公路WYKSYB中心试验室 | 现场检测 | 电动钢筋标距仪 | STR-BJY | 400 | 0 | 200 | 2024072303021 | 2024-07-23 | 216142 | 1台 | #N/A | [16 empty] | #N/A | #N/A | 1586679 | 重庆高速工程检测有限公司 | 普通检测 | 拾振器 | 2D001V | 980 | 2023072703964 | 2023-07-27 | C2007120068 | 1盒 | 1960 | 0
381 | 毛细管黏度计 | / | / | 8 | 1.C球、J球标定常数； 2.外观； 3.时间重复性； 4.常数复现性； 5.常数稳定性 | 1.C球、J球标定常数； 2.外观； 3.时间重复性； 4.常数复现性； 5.常数稳定性 | 校准 | 1 | 270 | 2160 | 153 | 1224 | 216 | 1728 | 213 | 1704 | [5 empty] | 300 | -147 | 1811349 | 巫溪至开州高速公路WYKSYB中心试验室 | 现场检测 | 水泥净浆搅拌机 | NJ-160A | 700 | 0 | 350 | 2024072303022 | 2024-07-23 | 347 | 1台 | 200 | -47 | [15 empty] | 125 | 28 | 1586679 | 重庆高速工程检测有限公司 | 普通检测 | 拾振器 | 2D001V | 980 | 2023072703965 | 2023-07-27 | C2007120071 | 1只 | 1960 | 0
382 | 锚杆无损检测仪 | RSM-RBT(C) | / | 1 | 1.测量系统参考灵敏度； 2.测量系统幅频响应特性； 3.时间示值误差和频率示值误差； 4.系统噪声电压； 5.动态范围； | 1.测量系统参考灵敏度； 2.测量系统幅频响应特性； 3.时间示值误差和频率示值误差； 4.系统噪声电压； 5.动态范围； | 校准 | 1 | 1080 | 1080 | 765 | 765 | 1080 | 1080 | 975 | 975 | [5 empty] | 750 | 15 | 1811349 | 巫溪至开州高速公路WYKSYB中心试验室 | 现场检测 | 水泥胶砂搅拌机 | JJ-5 | 700 | 0 | 350 | 2024072303023 | 2024-07-23 | 337 | 1台 | #N/A | [16 empty] | 750 | 15 | 1586679 | 重庆高速工程检测有限公司 | 普通检测 | 拾振器 | 2D001V | 980 | 2023072703966 | 2023-07-27 | C2007120067 | 1只 | 1960 | 0
383 | 免靶标桥梁挠度仪 | HPQN-X | ±0.02mm | 1 | 1.外观：外观完好、基本功能正常； 2.测量精度：±0.02mm。 | 1.外观； 2.测量精度： | 校准 | 1 | 1080 | 1080 | 1530 | 1530 | 90 | 90 | 900 | 900 | [5 empty] | #N/A |  | 1811349 | 巫溪至开州高速公路WYKSYB中心试验室 | 现场检测 | 水泥胶砂振实台 | STR-JS | 600 | 0 | 300 | 2024072303024 | 2024-07-23 | G-210614003 | 1台 | #N/A | [16 empty] | #N/A | #N/A | 1586679 | 重庆高速工程检测有限公司 | 普通检测 | 拾振器 | 2D001V | 980 | 2023072703967 | 2023-07-27 | C2007120070 | 1只 | 1960 | 0
384 | 耐热性试验仪 | ZSY-9 | 0.01mm | 1 | 设备尺寸：按《建筑防水卷材试验方法 第11部分:沥青防水卷材 耐热性》GB/T 328.11-2007中规定进行。 | 设备尺寸：按《建筑防水卷材试验方法 第11部分:沥青防水卷材 耐热性》GB/T 328.11-2007中规定进行。 | 校准 | 1 | 315 | 315 | 1071 | 1071 | 540 | 540 | 642 | 642 | [5 empty] | #N/A |  | 1811349 | 巫溪至开州高速公路WYKSYB中心试验室 | 现场检测 | 标准恒温恒湿养护箱 | STR-YH40 | 600 | 0 | 300 | 2024072303025 | 2024-07-23 | 210541 | 1台 | #N/A | [16 empty] | #N/A | #N/A | 1586679 | 重庆高速工程检测有限公司 | 普通检测 | 拾振器 | 2D001V | 980 | 2023072703968 | 2023-07-27 | C2007120066 | 1只 | 1960 | 0
385 | 耐震精密压力表 | （0～100）MPa | 0.4级 | 5 | 参考检校规程 | 参考检校规程 | 检定 | 1 | 135 | 675 | 71.4 | 357 | 154 | 770 | 120.13 | 600.65 | [5 empty] | #N/A |  | 1811349 | 巫溪至开州高速公路WYKSYB中心试验室 | 现场检测 | 高低温循环水浴 | STR-DWS | 600 | 0 | 300 | 2024072303026 | 2024-07-23 | 210560 | 1台 | #N/A | [16 empty] | #N/A | #N/A | 1586679 | 重庆高速工程检测有限公司 | 普通检测 | 拾振器 | 2D001V | 980 | 2023072703969 | 2023-07-27 | C2007120069 | 1只 | 1960 | 0
386 | 能见度检测仪 | HPGV-5 | / | 1 | 1.透射比偏差(Ti-Ts)；2.示值误差；3.示值重复性 | 1.透射比偏差(Ti-Ts)；2.示值误差；3.示值重复性 | 校准 | 1 | 600 | 600 | 510 | 510 | 747 | 747 | 619 | 619 | [5 empty] | #N/A |  | 1811349 | 巫溪至开州高速公路WYKSYB中心试验室 | 现场检测 | 低温溢流水箱 | LHYL-Ⅲ | 600 | 0 | 300 | 2024072303027 | 2024-07-23 | 2201757 | 1台 | #N/A | [16 empty] | #N/A | #N/A | 1586679 | 重庆高速工程检测有限公司 | 普通检测 | 拾振器 | 2D001V | 980 | 2023072703970 | 2023-07-27 | C2007120072 | 1盒 | 1960 | 0
387 | 扭转扳手 | ET3-060BN | / | 1 | 参考检校规程 | 参考检校规程 | 检定 | 1 | 135 | 135 | 91.8 | 91.8 | 99 | 99 | 108.6 | 108.6 | [5 empty] | #N/A |  | 1811349 | 巫溪至开州高速公路WYKSYB中心试验室 | 现场检测 | 水泥胶砂流动度测定仪 | STR-JSZ | 720 | 0 | 360 | 2024072303028 | 2024-07-23 | 05896 | 1台 | #N/A | [16 empty] | 90 | 1.8 | 1586679 | 重庆高速工程检测有限公司 | 普通检测 | 拾振器 | 2D001V | 980 | 2023072703971 | 2023-07-27 | C2007120073 | 1只 | 1960 | 0
388 | 扭转试验机（金属线材） | K-JLN | / | 1 | 1.芯棒直径 2.扭转速率 3.砝码质量 | 1.芯棒直径 2.扭转速率 3.砝码质量 | 校准 | 1 | 315 | 315 | 510 | 510 | 567 | 567 | 464 | 464 | [5 empty] | 500 | 10 | 1811349 | 巫溪至开州高速公路WYKSYB中心试验室 | 现场检测 | 箱式电阻炉 | STR-XSD | 300 | 0 | 150 | 2024072303029 | 2024-07-23 | 210426 | 1台 | #N/A | [16 empty] | #N/A | #N/A | 1586679 | 重庆高速工程检测有限公司 | 普通检测 | 拾振器 | 2D001H | 980 | 2023072703972 | 2023-07-27 | C2007121589 | 1只 | 1960 | 0
389 | 配伍性试验试模 | / | / | 1 | 1.套管内径30±0.1mm，高度70±0.1mm，厚度；10±0.2mm，底座直径68.9~69.0mm； 2.压头直径29.8±0.1mm，下部长度49±0.1mm，上部直径31~35mm，上部高度26±0.2mm | 1.套管内径30mm，高度70mm，厚度；10mm，底座直径68.9~69.0mm； 2.压头直径29.8mm，下部长度49mm，上部直径31~35mm，上部高度26mm | 校准 | 1 | 135 | 135 | 204 | 204 | 90 | 90 | 143 | 143 | [5 empty] | 300 | -96 | 1811349 | 巫溪至开州高速公路WYKSYB中心试验室 | 现场检测 | 水泥细度负压筛析仪 | STR-F150 | 1000 | 0 | 500 | 2024072303030 | 2024-07-23 | 06091 | 1台 | 200 | 4 | [15 empty] | 125 | 79 | 1586679 | 重庆高速工程检测有限公司 | 普通检测 | 拾振器 | 2D001H | 980 | 2023072703973 | 2023-07-27 | C2007121588 | 1只 | 1960 | 0
390 | 劈裂试验夹具 | / | / | 3 | 1.无机结合料室： 1.1 适配Φ50*50试件压条宽度（mm）：6.35±0.1； 1.2 适配Φ100*100试件压条宽度（mm）：12.70±0.1； 1.3 适配Φ150*150试件压条宽度（mm）：18.75±0.1； 1.4 适配Φ50*50试件弧面半径（mm）：25±0.1； 1.5 适配Φ100*100试件弧面半径（mm）：50±0.1； 1.6 适配Φ150*150试件弧面半径（mm）：75±0.1）； 2.力学室1：弧面半径75.00mm。 | 1.无机结合料室： 1.1 适配Φ50*50试件压条宽度； 1.2 适配Φ100*100试件压条宽度； 1.3 适配Φ150*150试件压条宽度； 1.4 适配Φ50*50试件弧面半径； 1.5 适配Φ100*100试件弧面半径； 1.6 适配Φ150*150试件弧面半径； 2.力学室1：弧面半径。 | 校准 | 1 | 135 | 405 | 122.4 | 367.2 | 180 | 540 | 145.8 | 437.4 | [5 empty] | 300 | -177.6 | 1811349 | 巫溪至开州高速公路WYKSYB中心试验室 | 现场检测 | 弯沉仪 | STR-5.4M | 400 | 0 | 200 | 2024072303031 | 2024-07-23 | XC-004 | 1台 | 200 | -77.6 | [15 empty] | 125 | -2.6 | 1586679 | 重庆高速工程检测有限公司 | 普通检测 | 拾振器 | 2D001H | 980 | 2023072703974 | 2023-07-27 | C2007121590 | 1只 | 1960 | 0
391 | 拼接螺栓抗拉荷载夹具 | M16 | / | 1 | 1.外观检查；2.尺寸工作检查 | 1.外观检查； 2.尺寸工作检查 | 校准 | 1 | 135 | 135 | 122.4 | 122.4 | 180 | 180 | 145.8 | 145.8 | [5 empty] | #N/A |  | 1811349 | 巫溪至开州高速公路WYKSYB中心试验室 | 现场检测 | 重型动力触探仪 | STR-63.5KG | 350 | 0 | 175 | 2024072303032 | 2024-07-23 | 210574 | 1台 | #N/A | [16 empty] | #N/A | #N/A | 1586679 | 重庆高速工程检测有限公司 | 普通检测 | 拾振器 | 2D001H | 980 | 2023072703975 | 2023-07-27 | C2007121591 | 1只 | 1960 | 0
392 | 漆膜冲击试验器 | QJL型 | / | 1 | 1.冲击锤质量:（1000±1）g; 2.标尺:标尺测量范围:0～1200（mm）,分度值:10mm,全范围示值误差:不大于1.0mm; 3.冲击头钢球直径:8.000±0.015（mm）。 | 1.冲击锤质量:（1000）g; 2.标尺:标尺测量范围:0～1200（mm）,分度值:10mm,全范围示值误差:不大于1.0mm; 3.冲击头钢球直径:8.000（mm）。 | 校准 | 1 | 225 | 225 | 204 | 204 | 450 | 450 | 293 | 293 | [5 empty] | #N/A |  | 1811349 | 巫溪至开州高速公路WYKSYB中心试验室 | 现场检测 | 轻型动力触探仪 | N10 | 200 | 0 | 100 | 2024072303033 | 2024-07-23 | XC-007 | 1台 | #N/A | [16 empty] | #N/A | #N/A | 1589478 | 重庆高速工程检测有限公司 | 现场检测 | 沥青延度试验器 | SYD-4508C | 1290 | 2023080103856 | 2023-08-01 | 79 | 1 | 1980 | 600
393 | 漆膜划格器 | QFH | / | 1 | 1.各切割刀齿顶角角度（º）：1mm：30±1，2mm：30±1，3mm：30±1； 2.各多刃切割刀齿间距偏差（μm）：1mm：±10，2mm：±10，3mm：±10； 3.各多刃切割刀齿顶直线度（μm）：1mm：≤3，2mm：≤6，3mm：≤6； 4.各切割刀齿顶刃口宽度（mm）：1mm：≤0.1，2mm：≤0.1，3mm：≤0.1。 | 1.各切割刀齿顶角角度（º）：1mm，2mm，3mm； 2.各多刃切割刀齿间距偏差（μm）：1mm，2mm，3mm； 3.各多刃切割刀齿顶直线度（μm）：1mm，2mm，3mm； 4.各切割刀齿顶刃口宽度（mm）：1mm，2mm，3mm。 | 校准 | 1 | 162 | 162 | 357 | 357 | 360 | 360 | 293 | 293 | [5 empty] | #N/A |  | 1811349 | 巫溪至开州高速公路WYKSYB中心试验室 | 现场检测 | 细集料压碎值测定仪 | / | 300 | 0 | 150 | 2024072303034 | 2024-07-23 | JL-006 | 1台 | #N/A | [16 empty] | #N/A | #N/A | 1589522 | 重庆高速工程检测有限公司 | 现场检测 | 路面材料强度试验仪主机（位移速率） | LQL-100 | 245 | 2023080104206 | 2023-08-01 | 28067 | 1台 | 490 | 0
394 | 漆膜磨耗仪 | JM-IV | 0～90r/min | 1 | 1.转盘转速（r/min）： 60±2； 2.橡胶砂轮尺寸（mm）：1#橡胶砂轮直径：51.6±0.1，1#橡胶砂轮厚度：12.7±0.1，2#橡胶砂轮直径：51.6±0.1，2#橡胶砂轮厚度：12.7±0.1。 | 1.转盘转速（r/min）：60； 2.橡胶砂轮尺寸（mm）：1#橡胶砂轮直径/厚度，2#橡胶砂轮直径/厚度。 | 校准 | 1 | 360 | 360 | 765 | 765 | 450 | 450 | 525 | 525 | [5 empty] | #N/A |  | 1811349 | 巫溪至开州高速公路WYKSYB中心试验室 | 现场检测 | 粗集料压碎值测定仪 | / | 400 | 0 | 200 | 2024072303035 | 2024-07-23 | JL-007-01 | 1台 | #N/A | [16 empty] | #N/A | #N/A | 1590871 | 重庆高速工程检测有限公司 | 普通检测 | 分离式油压千斤顶 | QF50T | 300 | 2023080301368 | 2023-08-03 | 221054 | 1台 | 600 | 0
395 | 漆膜制备器 | 四面100-200-300-400μm | / | 1 | 1.总宽度(mm)：100±1； 2.有效涂布宽度(mm)：80±1； 3.漆膜厚度误差(μm)：100：100±3，200：200±4，300：300±6，400：400±8。 | 1.总宽度； 2.有效涂布宽度； 3.漆膜厚度误差(μm)：100，200，300，400。 | 校准 | 1 | 180 | 180 | 204 | 204 | 540 | 540 | 308 | 308 | [5 empty] | #N/A |  | 1811349 | 巫溪至开州高速公路WYKSYB中心试验室 | 现场检测 | 粗集料压碎值测定仪 | 国标 | 400 | 0 | 200 | 2024072303036 | 2024-07-23 | JL-007-02 | 1台 | #N/A | [16 empty] | #N/A | #N/A | 1590871 | 重庆高速工程检测有限公司 | 普通检测 | 分离式油压千斤顶 | QF20T | 300 | 2023080301369 | 2023-08-03 | 221207 | 1台 | 600 | 0
396 | 气流式盐雾腐蚀试验箱 | LYW-025 | ±0.1℃ | 1 | 1.外观：见规范P1； 2.温度：温度偏差：±2℃，温度梯度：≤2.0℃，温度波动度：≤1.0℃； 3.盐雾沉降率（mL/(h*80cm2）：1.0～2.0 | 1.外观； 2.温度：温度偏差，温度梯度，温度波动度； 3.盐雾沉降率（mL/(h*80cm2）： | 校准 | 1 | 405 | 405 | 612 | 612 | 900 | 900 | 639 | 639 | [5 empty] | #N/A |  | 1811349 | 巫溪至开州高速公路WYKSYB中心试验室 | 现场检测 | 针片状规准仪 | / | 300 | 0 | 150 | 2024072303037 | 2024-07-23 | JL-008 | 1台 | #N/A | [16 empty] | #N/A | #N/A | 1590871 | 重庆高速工程检测有限公司 | 普通检测 | 分离式油压千斤顶 | QF630T | 1890 | 2023080301371 | 2023-08-03 | 221217 | 1台 | 3780 | 0
397 | 千分表 | 0～12.7mm | 0.001mm | 3 | 参考检校规程 | 参考检校规程 | 检定 | 1 | 45 | 135 | 20.4 | 61.2 | 66 | 198 | 43.8 | 131.4 | [5 empty] | #N/A |  | 1811349 | 巫溪至开州高速公路WYKSYB中心试验室 | 现场检测 | 新标准方孔石子筛 | (0.075～53)mm | 840 | 0 | 420 | 2024072303038 | 2024-07-23 | JL-009 | 1台 | #N/A | [16 empty] | #N/A | #N/A | 1590994 | 巫溪至开州高速公路WYKSYC中心试验室 | 普通检测 | 千分表 | （0～1）mm 0.001mm | 15 | 2023080302655 | 2023-08-03 | 20090385 | 1台 | 30 | 0
398 | 千分表 | 0～1mm | 0.001mm | 10 | 参考检校规程 | 参考检校规程 | 检定 | 1 | 45 | 450 | 20.4 | 204 | 66 | 660 | 43.8 | 438 | [5 empty] | #N/A |  | 1811349 | 巫溪至开州高速公路WYKSYB中心试验室 | 现场检测 | 新标准土壤筛 | （0.075～60）mm | 600 | 0 | 300 | 2024072303039 | 2024-07-23 | TG-006 | 1台 | #N/A | [16 empty] | #N/A | #N/A | 1590994 | 巫溪至开州高速公路WYKSYC中心试验室 | 普通检测 | 千分表 | （0～1）mm 0.001mm | 15 | 2023080302656 | 2023-08-03 | 20104692 | 1台 | 30 | 0
399 | 千分表 | 0-12.7 mm/0.5″ | 0.001mm/0.00005″ | 4 | 参考检校规程 | 参考检校规程 | 检定 | 1 | 45 | 180 | 20.4 | 81.6 | 66 | 264 | 43.8 | 175.2 | [5 empty] | #N/A |  | 1811349 | 巫溪至开州高速公路WYKSYB中心试验室 | 现场检测 | 标准法维卡仪 | ZJ-WK | 600 | 0 | 300 | 2024072303040 | 2024-07-23 | SN-008 | 1台 | #N/A | [16 empty] | #N/A | #N/A | 1590994 | 巫溪至开州高速公路WYKSYC中心试验室 | 普通检测 | 百分表 | （0～10）mm 0.01mm | 12.5 | 2023080302657 | 2023-08-03 | 45483 | 1台 | 25 | 0
400 | 轻型动力触探仪 | 10kg | / | 4 | 1.外观； 2.探头直径（40±2mm）； 3.探头锥角（60±1°）； 4.落锤质量（10.0±0.5kg）； 5.探杆高度误差（60±5mm）； | 1.外观； 2.探头直径； 3.探头锥角； 4.落锤质量； 5.探杆高度误差； | 校准 | 1 | 315 | 1260 | 122.4 | 489.6 | 180 | 720 | 205.8 | 823.2 | [5 empty] | #N/A |  | 1811349 | 巫溪至开州高速公路WYKSYB中心试验室 | 现场检测 | 雷氏沸煮箱 | ZJ-FZX | 600 | 0 | 300 | 2024072303041 | 2024-07-23 | 210450 | 1台 | #N/A | [16 empty] | #N/A | #N/A | 1590994 | 巫溪至开州高速公路WYKSYC中心试验室 | 普通检测 | 百分表 | （0～10）mm 0.01mm | 12.5 | 2023080302658 | 2023-08-03 | 45192 | 1台 | 25 | 0
401 | 倾角计 | YL-IMG-V2.0 | 0.1% FS | 6 | 1.外观及开关状态：外观完好、开关正常； 2.最小分划值：1’； 3.量测范围：±30°； 4.示值误差：±0.1°。 | 1.外观及开关状态：外观完好、开关正常； 2.最小分划值； 3.量测范围； 4.示值误差。 | 校准 | 1 | 108 | 648 | 186.15 | 1116.9 | 567 | 3402 | 287.05 | 1722.3 | [5 empty] | #N/A |  | 1811349 | 巫溪至开州高速公路WYKSYB中心试验室 | 现场检测 | 钢筋弯曲试验机 | STR-WQ40 | 400 | 0 | 200 | 2024072303042 | 2024-07-23 | 210536 | 1台 | #N/A | [16 empty] | #N/A | #N/A | 1590994 | 巫溪至开州高速公路WYKSYC中心试验室 | 普通检测 | 百分表 | （0～10）mm 0.01mm | 12.5 | 2023080302659 | 2023-08-03 | 45426 | 1台 | 25 | 0
402 | 球型电子千分尺 | 0～25mm | 0.001mm | 1 | 参考检校规程 | 参考检校规程 | 检定 | 1 | 45 | 45 | 25.5 | 25.5 | 49.5 | 49.5 | 40 | 40 | [5 empty] | #N/A |  | 1811349 | 巫溪至开州高速公路WYKSYB中心试验室 | 现场检测 | 水泥净浆流动度试模 | (36×60×60)mm | 180 | 0 | 90 | 2024072303043 | 2024-07-23 | SN-012-1～3 | 1台 | #N/A | [16 empty] | #N/A | #N/A | 1590994 | 巫溪至开州高速公路WYKSYC中心试验室 | 普通检测 | 百分表 | （0～10）mm 0.01mm | 12.5 | 2023080302660 | 2023-08-03 | 45509 | 1台 | 25 | 0
403 | 全站仪 | TS60I0.5″R1000 | I级 | 2 | 参考检校规程 | 参考检校规程 | 检定 | 1 | 1710 | 3420 | 1020 | 2040 | 2200 | 4400 | 1643.33 | 3286.66 | [5 empty] | #N/A |  | 1811349 | 巫溪至开州高速公路WYKSYB中心试验室 | 现场检测 | 混凝土抗渗试模 | (175×185×150)mm | 360 | 0 | 180 | 2024072303044 | 2024-07-23 | HS-017-1～6 | 1台 | #N/A | [16 empty] | #N/A | #N/A | 1590994 | 巫溪至开州高速公路WYKSYC中心试验室 | 普通检测 | 百分表 | （0～10）mm 0.01mm | 12.5 | 2023080302661 | 2023-08-03 | 45609 | 1台 | 25 | 0
404 | 全站仪 | GM-101 | II级 | 2 | 参考检校规程 | 参考检校规程 | 检定 | 1 | 1710 | 3420 | 1020 | 2040 | 2200 | 4400 | 1643.33 | 3286.66 | [5 empty] | 1000 | 20 | 1811349 | 巫溪至开州高速公路WYKSYB中心试验室 | 现场检测 | 混凝土抗弯拉试模 | (150×150×550)mm | 600 | 0 | 300 | 2024072303045 | 2024-07-23 | HS-018-1～6 | 1台 | #N/A | [16 empty] | 1000 | 20 | 1590994 | 巫溪至开州高速公路WYKSYC中心试验室 | 普通检测 | 百分表 | （0～10）mm 0.01mm | 12.5 | 2023080302662 | 2023-08-03 | 45625 | 1台 | 25 | 0
405 | 全自动比表面积测定仪 | FBT-9型 | / | 4 | 玻璃管：第一条刻度线到第二条刻度线距离（mm）：15±1；第一条刻度线到第三条刻度线距离（mm）：70±1。 1.设备：试料层体积； 2.透气圆筒直径：（12.70-12.75）mm； 3.穿孔板：直径（12.65-12.70）mm、厚度（0.9-1.1）mm、小孔个数：35个； 4.捣器：扁平槽宽度（2.7-3.3）mm、捣体底面与穿孔板间距：（14.5-15.5）mm； 5.漏气检查； 6.仪器常数校准：平均标准时间。 | 玻璃管：第一条刻度线到第二条刻度线距离（mm）：15；第一条刻度线到第三条刻度线距离（mm）：70。 1.设备：试料层体积； 2.透气圆筒直径：（12.70-12.75）mm； 3.穿孔板：直径（12.65-12.70）mm、厚度（0.9-1.1）mm、小孔个数：35个； 4.捣器：扁平槽宽度（2.7-3.3）mm、捣体底面与穿孔板间距：（14.5-15.5）mm； 5.漏气检查； 6.仪器常数校准：平均标准时间。 | 校准 | 1 | 315 | 1260 | 510 | 2040 | 1080 | 4320 | 635 | 2540 | [5 empty] | #N/A |  | 1811349 | 巫溪至开州高速公路WYKSYB中心试验室 | 现场检测 | 混凝土抗压试模 | (150×150×150)mm | 600 | 0 | 300 | 2024072303046 | 2024-07-23 | HS-019-1～6 | 1台 | #N/A | [16 empty] | 600 | -90 | 1590994 | 巫溪至开州高速公路WYKSYC中心试验室 | 普通检测 | 百分表 | （0～10）mm 0.01mm | 12.5 | 2023080302663 | 2023-08-03 | JD119435 | 1台 | 25 | 0
406 | 全自动车辙试验仪 | LHCZ-10 | / | 2 | 1.橡胶实心轮胎外径（200±5mm）、轮宽（50±1mm）、厚（15±1mm） 2.60℃橡胶硬度（HA）:60℃ 78IRHD±2IRHD； 3.行走距离（230±10mm）、往返碾压速度（42±1次/分）； 4.加载装置接触压强（0.70MPa±0.05MPa）、施加总荷载（780N±55.7N）； 5.恒温室温度（45℃、60℃、70℃，±1℃）； 6.位移（2、5、10、15、20mm，误差±0.01mm）（3个位移计） | 1.橡胶实心轮胎外径、轮宽、厚、 2.60℃橡胶硬度（HA）； 3.行走距离、往返碾压速度； 4.加载装置接触压强、施加总荷载； 5.恒温室温度（45℃、60℃、70℃）； 6.位移（2、5、10、15、20mm），（3个位移计） | 校准 | 1 | 540 | 1080 | 2840.7 | 5681.4 | 360 | 720 | 1246.9 | 2493.8 | [5 empty] | 2285 | 555.7 | 1811349 | 巫溪至开州高速公路WYKSYB中心试验室 | 现场检测 | 砂浆试模 | (70.7×70.7×70.7)mm | 100 | 0 | 50 | 2024072303047 | 2024-07-23 | HS-020-1 | 1台 | #N/A | [16 empty] | 2285 | 555.7 | 1590994 | 巫溪至开州高速公路WYKSYC中心试验室 | 普通检测 | 百分表 | （0～10）mm 0.01mm | 12.5 | 2023080302664 | 2023-08-03 | 45271 | 1台 | 25 | 0
407 | 全自动高强螺栓检测仪 | YJZ-500DII | / | 1 | 1.试验力示值误差、试验力示值重复性； 2.试验扭矩示值误差、试验扭矩示值重复性 | 1.试验力示值误差、试验力示值重复性； 2.试验扭矩示值误差、试验扭矩示值重复性 | 校准 | 1 | 2160 | 2160 | 1203.6 | 1203.6 | 1161 | 1161 | 1508.2 | 1508.2 | [5 empty] | #N/A |  | 1811349 | 巫溪至开州高速公路WYKSYB中心试验室 | 现场检测 | 水泥胶砂试模 | （40×40×160）mm | 1200 | 0 | 600 | 2024072303048 | 2024-07-23 | HS-021-1～12 | 1台 | #N/A | [16 empty] | #N/A | #N/A | 1590994 | 巫溪至开州高速公路WYKSYC中心试验室 | 普通检测 | 百分表 | （0～10）mm 0.01mm | 12.5 | 2023080302665 | 2023-08-03 | 45207 | 1台 | 25 | 0
408 | 全自动沥青软化点试验器 | SYD-2806F | / | 3 | 1.肩环支撑板与下支撑板上表面(或下落高度基准线距离，下支撑板下表面距玻璃烧杯底部的距离； 2.肩环几何尺寸； 3.钢球直径，钢球定位器定位孔直径，钢球质量； 4.玻璃烧杯的尺寸及容积； 5.升温速率,软化点温度示值误差 | 1.肩环支撑板与下支撑板上表面(或下落高度基准线距离，下支撑板下表面距玻璃烧杯底部的距离； 2.肩环几何尺寸； 3.钢球直径，钢球定位器定位孔直径，钢球质量； 4.玻璃烧杯的尺寸及容积； 5.升温速率,软化点温度示值误差 | 校准 | 1 | 450 | 1350 | 510 | 1530 | 540 | 1620 | 500 | 1500 |  |  | 300 |  |  | 500 | 10 | 1811349 | 巫溪至开州高速公路WYKSYB中心试验室 | 现场检测 | 无侧限抗压试模 | （φ150×150）mm | 780 | 0 | 390 | 2024072303049 | 2024-07-23 | TG-009-1～13 | 1台 | #N/A | [16 empty] | 750 | -240 | 1590994 | 巫溪至开州高速公路WYKSYC中心试验室 | 普通检测 | 百分表 | （0～10）mm 0.01mm | 12.5 | 2023080302666 | 2023-08-03 | 45537 | 1台 | 25 | 0
409 | 燃烧法沥青含量测试仪 | RSY-7 | 0.1℃/0.1g(Ⅰ) | 3 | 1.温度（482℃、538℃）； 2.天平偏载误差； 3.天平重复性； 4.天平示值误差。 | 1.温度（482℃、538℃）； 2.天平偏载误差； 3.天平重复性； 4.天平示值误差。 | 校准 | 1 | 720 | 2160 | 510 | 1530 | 720 | 2160 | 650 | 1950 | [5 empty] | 210 | 300 | 1811349 | 巫溪至开州高速公路WYKSYB中心试验室 | 现场检测 | CBR试模 | （φ152×170）mm | 780 | 0 | 390 | 2024072303050 | 2024-07-23 | TG-011-1～13 | 1台 | #N/A | [16 empty] | 175 | 335 | 1590994 | 巫溪至开州高速公路WYKSYC中心试验室 | 普通检测 | 百分表 | （0～10）mm 0.01mm | 12.5 | 2023080302667 | 2023-08-03 | 8220 | 1台 | 25 | 0
410 | 热空气老化箱 | ZSY-32A | ±1℃ | 1 | 1.温度检校（80°C、70°C）； 2.悬挂转速r/m（5～10）； 3.悬挂和老化箱壁间距（至少50mm）； 4.空气置换次数（每小时3次～10次）； 5.空气流速（0.5m/s）。 | 1.温度检校（80°C、70°C）； 2.悬挂转速r/m（5～10）； 3.悬挂和老化箱壁间距（至少50mm）； 4.空气置换次数（每小时3次～10次）； 5.空气流速（0.5m/s）。 | 校准 | 1 | 1800 | 1800 | 357 | 357 | 540 | 540 | 899 | 899 | [5 empty] | 550 | -193 | 1811349 | 巫溪至开州高速公路WYKSYB中心试验室 | 现场检测 | 集料饱和面干试模 | （φ38×89×74）mm | 200 | 0 | 100 | 2024072303051 | 2024-07-23 | JL-011 | 1台 | #N/A | [16 empty] | #N/A | #N/A | 1590994 | 巫溪至开州高速公路WYKSYC中心试验室 | 普通检测 | 百分表 | （0～10）mm 0.01mm | 12.5 | 2023080302668 | 2023-08-03 | 45595 | 1台 | 25 | 0
411 | 热球式风速仪 | QDF-6 | 0.01m/s | 1 | 参考检校规程 | 参考检校规程 | 校准 | 1 | 504 | 504 | 255 | 255 | 360 | 360 | 373 | 373 | [5 empty] | #N/A |  | 1811349 | 巫溪至开州高速公路WYKSYB中心试验室 | 现场检测 | 坍落度仪 | （100×200×300）mm | 300 | 0 | 150 | 2024072303052 | 2024-07-23 | HS-016 | 1台 | #N/A | [16 empty] | #N/A | #N/A | 1590994 | 巫溪至开州高速公路WYKSYC中心试验室 | 普通检测 | 百分表 | （0～10）mm 0.01mm | 12.5 | 2023080302669 | 2023-08-03 | 45407 | 1台 | 25 | 0
412 | 热熔型涂料色度性能制样器 | 60*60*5mm | / | 6 | 1.1#试模：长度（mm）：60±1.5（最粗v），宽度（mm）：60±1.5（最粗v），深度（mm）：5±0.5（最粗v） | 试模：长度，宽度，深度 | 校准 | 1 | 1350 | 8100 | 153 | 918 | 180 | 1080 | 561 | 3366 | [5 empty] | #N/A |  | 1811349 | 巫溪至开州高速公路WYKSYB中心试验室 | 现场检测 | 容积筒 | （1～10）L | 360 | 0 | 180 | 2024072303053 | 2024-07-23 | HS-022-1～6 | 1台 | #N/A | [16 empty] | #N/A | #N/A | 1590994 | 巫溪至开州高速公路WYKSYC中心试验室 | 普通检测 | 百分表 | （0～10）mm 0.01mm | 12.5 | 2023080302670 | 2023-08-03 | 44214 | 1台 | 25 | 0
413 | 人工砂片状颗粒含量筛 | 0.8mm、1.6mm、3.2mm | / | 3 | 1.筛孔长度（15mm）：±0.46mm 2.筛孔宽度（0.8mm）：±0.028mm 3.筛孔长度（15mm）：±0.46mm 4.筛孔宽度（1.6mm）：±0.05mm 5.筛孔长度（20mm）：±0.61mm 6.筛孔宽度（3.2mm）：±0.10 | 1.筛孔长度（15mm） 2.筛孔宽度（0.8mm） 3.筛孔长度（15mm） 4.筛孔宽度（1.6mm） 5.筛孔长度（20mm） 6.筛孔宽度（3.2mm） | 校准 | 1 | 90 | 270 | 30.6 | 91.8 | 54 | 162 | 58.2 | 174.6 | [5 empty] | #N/A |  | 1811349 | 巫溪至开州高速公路WYKSYB中心试验室 | 现场检测 | 细集料棱角性测定仪 | ZJ-XJL | 400 | 0 | 200 | 2024072303054 | 2024-07-23 | 20332 | 1台 | #N/A | [16 empty] | #N/A | #N/A | 1590994 | 巫溪至开州高速公路WYKSYC中心试验室 | 普通检测 | 万能角度尺 | (0～320)° 2′ | 15 | 2023080302671 | 2023-08-03 | 21052191 | 1台 | 30 | 0
414 | 容量瓶 | 100ml | / | 1 | 参考检校规程 | 参考检校规程 | 检定 | 1 | 54 | 54 | 45.9 | 45.9 | 99 | 99 | 66.3 | 66.3 | [5 empty] | 45 | 0.9 | 1811349 | 巫溪至开州高速公路WYKSYB中心试验室 | 现场检测 | 细集料标准漏斗 | / | 150 | 0 | 75 | 2024072303055 | 2024-07-23 | JL-012 | 1台 | #N/A | [16 empty] | 45 | 0.9 | 1590994 | 巫溪至开州高速公路WYKSYC中心试验室 | 普通检测 | 楔形塞尺 | （1～15）mm 0.5mm | 40 | 2023080302672 | 2023-08-03 | ZB2140178 | 1台 | 80 | 0
415 | 容量瓶 | 250ml | / | 3 | 参考检校规程 | 参考检校规程 | 检定 | 1 | 54 | 162 | 45.9 | 137.7 | 99 | 297 | 66.3 | 198.9 | [5 empty] | 150 | -104.1 | 1811349 | 巫溪至开州高速公路WYKSYB中心试验室 | 现场检测 | 水泥标准负压筛 | 0.080mm | 60 | 0 | 30 | 2024072303056 | 2024-07-23 | SN-007-1 | 1台 | #N/A | [16 empty] | 45 | 0.9 | 1590994 | 巫溪至开州高速公路WYKSYC中心试验室 | 普通检测 | 塞尺 | (0.02～1.00)mm | 10 | 2023080302673 | 2023-08-03 | ZB2140179 | 1套 | 20 | 0
416 | 容量瓶 | 500ml | / | 14 | 参考检校规程 | 参考检校规程 | 检定 | 1 | 54 | 756 | 45.9 | 642.6 | 99 | 1386 | 66.3 | 928.2 | [5 empty] | #N/A |  | 1811349 | 巫溪至开州高速公路WYKSYB中心试验室 | 现场检测 | 水泥标准负压筛 | 0.045mm | 60 | 0 | 30 | 2024072303057 | 2024-07-23 | SN-007-2 | 1台 | #N/A | [16 empty] | 45 | 0.9 | 1590994 | 巫溪至开州高速公路WYKSYC中心试验室 | 普通检测 | 刀口尺 | 125mm | 25 | 2023080302674 | 2023-08-03 | 4910520061 | 1台 | 50 | 0
417 | 容量瓶 | 1000ml | / | 12 | 参考检校规程 | 参考检校规程 | 检定 | 1 | 54 | 648 | 45.9 | 550.8 | 99 | 1188 | 66.3 | 795.6 | [5 empty] | 45 | 0.9 | 1811349 | 巫溪至开州高速公路WYKSYB中心试验室 | 现场检测 | 雷氏夹测定仪 | LD-50 | 300 | 0 | 150 | 2024072303058 | 2024-07-23 | SN-009 | 1台 | #N/A | [16 empty] | 45 | 0.9 | 1590994 | 巫溪至开州高速公路WYKSYC中心试验室 | 普通检测 | 刀口形直角尺 | 63mm | 35 | 2023080302675 | 2023-08-03 | 4910520067 | 1台 | 70 | 0
418 | 容量筒 | 1L、3L、10L、15L、20L、30L | / | 5 | 1.内径； 2.净高； 3.壁厚； 4.底厚； 5.容积；（技术要求和容量有关） | 1.内径； 2.净高； 3.壁厚； 4.底厚； 5.容积；（技术要求和容量有关） | 校准 | 1 | 135 | 675 | 122.4 | 612 | 180 | 900 | 145.8 | 729 | [5 empty] | #N/A |  | 1811349 | 巫溪至开州高速公路WYKSYB中心试验室 | 现场检测 | 雷氏夹 | (30×30)mm | 300 | 0 | 150 | 2024072303059 | 2024-07-23 | SN-010-1～6 | 1台 | #N/A | [16 empty] | #N/A | #N/A | 1590994 | 巫溪至开州高速公路WYKSYC中心试验室 | 普通检测 | 刀口形直角尺 | 100mm | 35 | 2023080302676 | 2023-08-03 | 4905520369 | 1台 | 70 | 0
419 | 乳化沥青存储稳定性试验管 | 250ml | 1ml | 12 | 1.主管内径； 2.上支管内径； 3.下支管内径； 4.250ml（310mm)刻线与底座距离； 5.250ml（310mm)刻线与主管管口距离； 6.250ml（310mm)刻线与上支管距离； 7.下支管与底座距离； 8.上支管与下支管距离； 9.下支管口与主管壁距离； 10.密封性 | 1.主管内径； 2.上支管内径； 3.下支管内径； 4.250ml（310mm)刻线与底座距离； 5.250ml（310mm)刻线与主管管口距离； 6.250ml（310mm)刻线与上支管距离； 7.下支管与底座距离； 8.上支管与下支管距离； 9.下支管口与主管壁距离； 10.密封性 | 校准 | 1 | 315 | 3780 | 153 | 1836 | 135 | 1620 | 201 | 2412 | [5 empty] | 150 | 3 | 1811349 | 巫溪至开州高速公路WYKSYB中心试验室 | 现场检测 | 灌水法试验装置 | ZJGSF-1 | 200 | 0 | 100 | 2024072303060 | 2024-07-23 | 06093 | 1台 | #N/A | [16 empty] | 45 | 108 | 1590994 | 巫溪至开州高速公路WYKSYC中心试验室 | 普通检测 | 钢卷尺 | 5m | 10 | 2023080302677 | 2023-08-03 | / | 1台 | 20 | 0
420 | 乳化沥青负荷轮碾压试验仪 | SYD-0755 | / | 1 | 1.负荷轮碾压频率； 2.负荷轮曲柄半径； 3.负荷总质量； 4.计次误差 ； 5.负荷轮直径 ； 6.负荷轮宽度； 7.负荷轮橡胶硬度； 8.负荷轮跑偏量； 9.橡胶轮轮轴至曲柄连杆铰接轴的水平距离； 10.计数误差校核； 11.砂框内腔长。 | 1.负荷轮碾压频率； 2.负荷轮曲柄半径； 3.负荷总质量； 4.计次误差 ； 5.负荷轮直径 ； 6.负荷轮宽度； 7.负荷轮橡胶硬度； 8.负荷轮跑偏量； 9.橡胶轮轮轴至曲柄连杆铰接轴的水平距离； 10.计数误差校核； 11.砂框内腔长。 | 校准 | 1 | 315 | 315 | 663 | 663 | 720 | 720 | 566 | 566 | [5 empty] | 650 | 13 | 1811708 | 巫溪至开州高速公路WYKSYB中心试验室 | 现场检测 | 电子天平 | JA11003 | 420 | 0 | 210 | 2024072306133 | 2024-07-23 | 415896 | 1台 | #N/A | [16 empty] | 400 | 263 | 1590994 | 巫溪至开州高速公路WYKSYC中心试验室 | 普通检测 | 建筑工程检测器 | JZC-D型 | 100 | 2023080302678 | 2023-08-03 | WYKSYC-119 | 1台 | 200 | 0
421 | 乳化沥青黏聚力测定仪 | SYD-0754 | / | 1 | 1.压头压力； 2.压头行程； 3.外观； 4.压头直径； 5.压头高度； 6.橡胶垫直径； 7.橡胶垫厚度； 8.硬度； 9.传力杆与测试台垂直度。 | 1.压头压力； 2.压头行程； 3.外观； 4.压头直径； 5.压头高度； 6.橡胶垫直径； 7.橡胶垫厚度； 8.硬度； 9.传力杆与测试台垂直度。 | 校准 | 1 | 315 | 315 | 255 | 255 | 540 | 540 | 370 | 370 | [5 empty] | #N/A |  | 1811708 | 巫溪至开州高速公路WYKSYB中心试验室 | 现场检测 | 电子天平 | JS30-01 | 420 | 0 | 210 | 2024072306134 | 2024-07-23 | 421998 | 1台 | #N/A | [16 empty] | #N/A | #N/A | 1590994 | 巫溪至开州高速公路WYKSYC中心试验室 | 普通检测 | 公路工程检测尺 | JZC-G2型（3m） | 100 | 2023080302679 | 2023-08-03 | WYKSYC-094 | 1台 | 200 | 0
422 | 乳化沥青黏聚力测定仪环形试模 | 6mm | / | 1 | 1.试模内径； 2.试模深。 | 1.试模内径； 2.试模深。 | 校准 | 1 | 135 | 135 | 122.4 | 122.4 | 540 | 540 | 265.8 | 265.8 | [5 empty] | #N/A |  | 1811708 | 巫溪至开州高速公路WYKSYB中心试验室 | 现场检测 | 电子天平 | BSA6202S | 350 | 0 | 175 | 2024072306135 | 2024-07-23 | 24090781 | 1台 | #N/A | [16 empty] | #N/A | #N/A | 1590994 | 巫溪至开州高速公路WYKSYC中心试验室 | 普通检测 | 混凝土碳化深度测量仪 | LR-TH10 | 182.5 | 2023080302680 | 2023-08-03 | T121061895 | 1台 | 365 | 0
423 | 乳化沥青黏聚力测定仪环形试模 | 10mm | / | 1 | 1.试模内径； 2.试模深。 | 1.试模内径； 2.试模深。 | 校准 | 1 | 135 | 135 | 122.4 | 122.4 | 540 | 540 | 265.8 | 265.8 | [5 empty] | #N/A |  | 1811708 | 巫溪至开州高速公路WYKSYB中心试验室 | 现场检测 | 电子天平 | CPA2202S | 350 | 0 | 175 | 2024072306136 | 2024-07-23 | 28091637 | 1台 | #N/A | [16 empty] | #N/A | #N/A | 1590994 | 巫溪至开州高速公路WYKSYC中心试验室 | 普通检测 | 钢筋扫描仪校准试块 | BJZJ-JZK | 400 | 2023080302681 | 2023-08-03 | 20210102（WYKSYC-143） | 1台 | 800 | 0
424 | 乳化沥青湿轮磨耗仪 | SYD-0752 | / | 1 | 1.磨耗头转速:自转、公转； 2.磨耗头总质量(包括橡胶磨耗管)； 3.磨耗头的固定装置可在轴套内垂直活动范围； 4.磨耗管内径； 5.磨耗管壁厚； 6.磨耗管长度； 7.外层橡胶硬度； 8.试模内径； 9.试模厚度； 10.试样托盘为平底金属圆盘的内径、深度。 | 1.磨耗头转速:自转、公转； 2.磨耗头总质量(包括橡胶磨耗管)； 3.磨耗头的固定装置可在轴套内垂直活动范围； 4.磨耗管内径； 5.磨耗管壁厚； 6.磨耗管长度； 7.外层橡胶硬度； 8.试模内径； 9.试模厚度； 10.试样托盘为平底金属圆盘的内径、深度。 | 校准 | 1 | 315 | 315 | 510 | 510 | 540 | 540 | 455 | 455 | [5 empty] | 350 | 160 | 1811708 | 巫溪至开州高速公路WYKSYB中心试验室 | 现场检测 | 电子天平 | JY5002 | 350 | 0 | 175 | 2024072306137 | 2024-07-23 | 262562 | 1台 | #N/A | [16 empty] | 300 | 210 | 1590994 | 巫溪至开州高速公路WYKSYC中心试验室 | 普通检测 | 钢直尺 | 300mm | 20 | 2023080302682 | 2023-08-03 | ZB2237472 | 1台 | 40 | 0
425 | 乳化沥青微粒离子电荷试验器 | SYD-0653 | / | 2 | 1.直流电源电压； 2.计时器 分度值； 3.电极板尺寸：长、宽、厚； 4.两电极板间距离。 | 1.直流电源电压； 2.计时器 分度值； 3.电极板尺寸：长、宽、厚； 4.两电极板间距离。 | 校准 | 1 | 270 | 540 | 204 | 408 | 540 | 1080 | 338 | 676 | [5 empty] | 200 | 4 | 1811708 | 巫溪至开州高速公路WYKSYB中心试验室 | 现场检测 | 电子天平 | ES-15KHTS | 260 | 0 | 130 | 2024072306138 | 2024-07-23 | 15KHTS170427003 | 1台 | #N/A | [16 empty] | 200 | 4 | 1590994 | 巫溪至开州高速公路WYKSYC中心试验室 | 普通检测 | 钢直尺 | 300mm | 20 | 2023080302683 | 2023-08-03 | ZB2237471 | 1台 | 40 | 0
426 | 乳化沥青稀浆封层稠度仪 | SYD-0751 | / | 1 | 1.圆锥试模顶面内径、底面内径、高度、壁厚、表面粗糙度、平面度、平行度、同轴度误差； 2.底板边长、厚度，金属板边长、厚度m； 3.金属板工作面和底板上表面粗糙度； 4.底板上表面和金属板工作面平面度。 | 1.圆锥试模顶面内径、底面内径、高度、壁厚、表面粗糙度、平面度、平行度、同轴度误差； 2.底板边长、厚度，金属板边长、厚度m； 3.金属板工作面和底板上表面粗糙度； 4.底板上表面和金属板工作面平面度。 | 校准 | 1 | 315 | 315 | 255 | 255 | 360 | 360 | 310 | 310 | [5 empty] | 250 | 5 | 1811708 | 巫溪至开州高速公路WYKSYB中心试验室 | 现场检测 | 电子天平 | JY15001 | 260 | 0 | 130 | 2024072306139 | 2024-07-23 | 266669 | 1台 | #N/A | [16 empty] | 250 | 5 | 1590994 | 巫溪至开州高速公路WYKSYC中心试验室 | 普通检测 | 钢直尺 | 600mm | 20 | 2023080302684 | 2023-08-03 | ZB2237473 | 1台 | 40 | 0
427 | 乳化沥青与粗集料黏附性试验仪 | SYD-0654 | / | 1 | 计时器：180s | 计时器：180s | 校准 | 1 | 315 | 315 | 71.4 | 71.4 | 540 | 540 | 308.8 | 308.8 | [5 empty] | 150 | -78.6 | 1813150 | 巫溪至开州高速公路WYKSYB中心试验室 | 现场检测 | 砂浆试模 | (70.7×70.7×70.7)mm | 100 | 0 | 50 | 2024072406974 | 2024-07-24 | HS-020-2 | 1台 | #N/A | [16 empty] | 150 | -78.6 | 1590994 | 巫溪至开州高速公路WYKSYC中心试验室 | 普通检测 | 钢直尺 | 600mm | 20 | 2023080302685 | 2023-08-03 | ZB2237474 | 1台 | 40 | 0
428 | 软化点试模 | / | / | 4 | 几何尺寸 | 几何尺寸 | 校准 | 1 | 135 | 540 | 122.4 | 489.6 | 90 | 360 | 115.8 | 463.2 | [5 empty] | 300 | -177.6 | 1813150 | 巫溪至开州高速公路WYKSYB中心试验室 | 现场检测 | 砂浆试模 | (70.7×70.7×70.7)mm | 100 | 0 | 50 | 2024072406975 | 2024-07-24 | HS-020-3 | 1台 | 200 | -77.6 | [15 empty] | 125 | -2.6 | 1591014 | 巫溪至开州高速公路WYKSYC中心试验室 | 普通检测 | 量水器 | （100-170）mL | 45 | 2023080302804 | 2023-08-03 | WYKSYC-073 | 1台 | 90 | 0
429 | 塞尺 | 0.02～1.00mm | 0.01mm | 5 | 参考检校规程 | 参考检校规程 | 检定 | 2 | 91 | 910 | 25.5 | 255 | 55 | 550 | 57.17 | 571.7 | [5 empty] | #N/A |  | 1813150 | 巫溪至开州高速公路WYKSYB中心试验室 | 现场检测 | 砂浆试模 | (70.7×70.7×70.7)mm | 100 | 0 | 50 | 2024072406976 | 2024-07-24 | HS-020-4 | 1台 | #N/A | [16 empty] | #N/A | #N/A | 1591014 | 巫溪至开州高速公路WYKSYC中心试验室 | 普通检测 | 单标线吸量管 | 20mL | 45 | 2023080302805 | 2023-08-03 | WYKSYC-116 | 1台 | 90 | 0
430 | 色彩色差仪 | RP-808E | / | 1 | 参考检校规程 | 参考检校规程 | 检定 | 1 | 450 | 450 | 321.3 | 321.3 | 880 | 880 | 550.43 | 550.43 | [5 empty] | 315 | 6.3 | 1813150 | 巫溪至开州高速公路WYKSYB中心试验室 | 现场检测 | 砂浆试模 | (70.7×70.7×70.7)mm | 100 | 0 | 50 | 2024072406977 | 2024-07-24 | HS-020-5 | 1台 | #N/A | [16 empty] | 315 | 6.3 | 1591014 | 巫溪至开州高速公路WYKSYC中心试验室 | 普通检测 | 具塞滴定管 | 50mL | 45 | 2023080302806 | 2023-08-03 | JD001 | 1台 | 90 | 0
431 | 砂浆保水性试验仪 | / | / | 1 | 1.试模内径； 2.试模内部高度； 3.重物； 4.网格尺寸； 5.网格直径； 6.两片不透水片； 7.试模体积。 | 1.试模内径； 2.试模内部高度； 3.重物； 4.网格尺寸； 5.网格直径； 6.两片不透水片； 7.试模体积。 | 校准 | 1 | 315 | 315 | 122.4 | 122.4 | 90 | 90 | 175.8 | 175.8 | [5 empty] | 300 | -177.6 | 1813150 | 巫溪至开州高速公路WYKSYB中心试验室 | 现场检测 | 砂浆试模 | (70.7×70.7×70.7)mm | 100 | 0 | 50 | 2024072406978 | 2024-07-24 | HS-020-6 | 1台 | 200 | -77.6 | [15 empty] | 125 | -2.6 | 1591014 | 巫溪至开州高速公路WYKSYC中心试验室 | 普通检测 | 无塞滴定管 | 50mL | 45 | 2023080302807 | 2023-08-03 | WD001 | 1台 | 90 | 0
432 | 砂浆稠度仪 | SZ-145 | / | 1 | 1.试锥与滑杅的质量； 2.锥底直径； 3.锥体高度； 4.砂浆容器筒高； 5.砂浆锥底内径； 6.垂直度； 7.刻度准确性。 | 1.试锥与滑杅的质量； 2.锥底直径； 3.锥体高度； 4.砂浆容器筒高； 5.砂浆锥底内径； 6.垂直度； 7.刻度准确性。 | 校准 | 1 | 315 | 315 | 357 | 357 | 180 | 180 | 284 | 284 | [5 empty] | 300 | 57 | 1813513 | 重庆高速工程检测有限公司 | 普通检测 | 楔形塞尺 | （1～15）mm 0.2mm | 80 | 0 | 40 | 2024072502305 | 2024-07-25 | ZB2140816 | 1只 | #N/A | [16 empty] | 200 | 157 | 1591014 | 巫溪至开州高速公路WYKSYC中心试验室 | 普通检测 | 无塞滴定管 | 50mL | 45 | 2023080302808 | 2023-08-03 | 天玻 | 1台 | 90 | 0
433 | 砂浆分层度仪 | φ150mm | / | 1 | 1.内径； 2.上节高度； 3.下节高度； | 1.内径； 2.上节高度； 3.下节高度； | 校准 | 1 | 315 | 315 | 153 | 153 | 270 | 270 | 246 | 246 | [5 empty] | #N/A |  | 1813513 | 重庆高速工程检测有限公司 | 普通检测 | 数显卡尺 | (0～200)mm 0.01mm | 40 | 0 | 20 | 2024072502306 | 2024-07-25 | 090052926 | 1盒 | #N/A | [16 empty] | #N/A | #N/A | 1591014 | 巫溪至开州高速公路WYKSYC中心试验室 | 普通检测 | 分度吸量管 | 5mL | 45 | 2023080302809 | 2023-08-03 | FX001 | 1台 | 90 | 0
434 | 砂浆抗渗试模（铸铁） | φ70*φ80*30mm | / | 12 | 1.表面粗糙度； 2.缝隙； 3.平面度； 4.垂直度； 5.长、宽、高。 | 1.表面粗糙度； 2.缝隙； 3.平面度； 4.垂直度； 5.长、宽、高。 | 校准 | 2 | 135 | 3240 | 122.4 | 2937.6 | 90 | 2160 | 115.8 | 2779.2 | [5 empty] | #N/A |  | 1813513 | 重庆高速工程检测有限公司 | 普通检测 | 钢结构防火涂料测厚仪 | GJG-2 | 365 | 0 | 182.5 | 2024072502307 | 2024-07-25 | 230639（GSJC/DZ-234） | 1盒 | #N/A | [16 empty] | #N/A | #N/A | 1591014 | 巫溪至开州高速公路WYKSYC中心试验室 | 普通检测 | 分度吸量管 | 5mL | 45 | 2023080302810 | 2023-08-03 | FX002 | 1台 | 90 | 0
435 | 砂浆扩展度筒 | / | / | 1 | 1.壁厚m； 2.上口直径、下口直径m； 3.高度； 4.捣棒直径、长度。 | 1.壁厚m； 2.上口直径、下口直径m； 3.高度； 4.捣棒直径、长度。 | 校准 | 1 | 135 | 135 | 153 | 153 | 180 | 180 | 156 | 156 | [5 empty] | 300 | -147 | 1815517 | 巫溪至开州高速公路WYKSYC中心试验室 | 现场检测 | 电子天平 | JY15001 | 350 | 0 | 175 | 2024072607706 | 2024-07-26 | 262548 | 1台 | 200 | -47 | [15 empty] | 125 | 28 | 1591014 | 巫溪至开州高速公路WYKSYC中心试验室 | 普通检测 | 分度吸量管 | 5mL | 45 | 2023080302811 | 2023-08-03 | FX003 | 1台 | 90 | 0
436 | 砂浆密度测定仪 | / | / | 1 | 1.筒壁厚； 2.筒内径； 3.净高度； 4.容积。 | 1.筒壁厚； 2.筒内径； 3.净高度； 4.容积。 | 校准 | 1 | 180 | 180 | 153 | 153 | 180 | 180 | 171 | 171 | [5 empty] | 300 | -147 | 1815517 | 巫溪至开州高速公路WYKSYC中心试验室 | 现场检测 | 电子天平 | JY5002 | 350 | 0 | 175 | 2024072607707 | 2024-07-26 | 262566 | 1台 | 200 | -47 | [15 empty] | 125 | 28 | 1591014 | 巫溪至开州高速公路WYKSYC中心试验室 | 普通检测 | 锥形瓶 | 200mL | 45 | 2023080302812 | 2023-08-03 | ZX001 | 1台 | 90 | 0
437 | 砂浆凝结时间测定仪 | ZKS-100 | / | 1 | 1.试针面积； 2.力值示值重复误差（10N、20N、40N、60N、80N、100N）； 3.回零误差。 | 1.试针面积； 2.力值示值重复误差（10N、20N、40N、60N、80N、100N）； 3.回零误差。 | 校准 | 1 | 315 | 315 | 326.4 | 326.4 | 90 | 90 | 243.8 | 243.8 | [5 empty] | 200 | 126.4 | 1815517 | 巫溪至开州高速公路WYKSYC中心试验室 | 现场检测 | 电子天平 | JA11003 | 350 | 0 | 175 | 2024072607708 | 2024-07-26 | 415894 | 1台 | #N/A | [16 empty] | 150 | 176.4 | 1591014 | 巫溪至开州高速公路WYKSYC中心试验室 | 普通检测 | 锥形瓶 | 200mL | 45 | 2023080302813 | 2023-08-03 | ZX002 | 1台 | 90 | 0
438 | 砂浆渗透仪 | SS-15 | / | 1 | 1.示值误差：0.300MPa、0.600MPa、0.900MPa、1.200MPa、1.500MPa； 6.水压力保持误差 ； 7.水压力设置误差； 8.计时误差； 9.试模尺寸。 | 1.示值误差：0.300MPa、0.600MPa、0.900MPa、1.200MPa、1.500MPa； 6.水压力保持误差 ； 7.水压力设置误差； 8.计时误差； 9.试模尺寸。 | 校准 | 1 | 360 | 360 | 561 | 561 | 360 | 360 | 427 | 427 | [5 empty] | 550 | 11 | 1815517 | 巫溪至开州高速公路WYKSYC中心试验室 | 现场检测 | 电子天平 | JS30-01 | 420 | 0 | 210 | 2024072607709 | 2024-07-26 | 422001 | 1台 | #N/A | [16 empty] | 500 | 61 | 1591014 | 巫溪至开州高速公路WYKSYC中心试验室 | 普通检测 | 锥形瓶 | 200mL | 45 | 2023080302814 | 2023-08-03 | ZX003 | 1台 | 90 | 0
439 | 砂浆试模（塑料） | 70.7×70.7×70.7mm | / | 22 | 1.表面粗糙度； 2.平面度； 3.垂直度； 4.长、宽、高。 | 1.表面粗糙度； 2.平面度； 3.垂直度； 4.长、宽、高。 | 校准 | 2 | 135 | 5940 | 122.4 | 5385.6 | 90 | 3960 | 115.8 | 5095.2 | [5 empty] | #N/A |  | 1815517 | 巫溪至开州高速公路WYKSYC中心试验室 | 现场检测 | 电子天平 | JA5002 | 350 | 0 | 175 | 2024072607710 | 2024-07-26 | 440394 | 1台 | #N/A | [16 empty] | #N/A | #N/A | 1591014 | 巫溪至开州高速公路WYKSYC中心试验室 | 普通检测 | 锥形瓶 | 200mL | 45 | 2023080302815 | 2023-08-03 | ZX004 | 1台 | 90 | 0
440 | 砂浆试模（铸铁） | 70.7×70.7×70.7mm | / | 22 | 1.表面粗糙度； 2.缝隙； 3.平面度； 4.垂直度； 5长、宽、高。 | 1.表面粗糙度； 2.缝隙； 3.平面度； 4.垂直度； 5长、宽、高。 | 校准 | 2 | 135 | 5940 | 122.4 | 5385.6 | 90 | 3960 | 115.8 | 5095.2 | [5 empty] | #N/A |  | 1815517 | 巫溪至开州高速公路WYKSYC中心试验室 | 现场检测 | 电子天平 | GT204 | 420 | 0 | 210 | 2024072607711 | 2024-07-26 | YS24202105007 | 1台 | #N/A | [16 empty] | #N/A | #N/A | 1591014 | 巫溪至开州高速公路WYKSYC中心试验室 | 普通检测 | 锥形瓶 | 200mL | 45 | 2023080302816 | 2023-08-03 | ZX005 | 1台 | 90 | 0
441 | 邵氏硬度计A | LX-A | ±1HA | 1 | 1.外观及各部分相互作用； 2.压针伸出长度和测量指示装置校准（压针伸出长度、压针伸出长度最大时、压针伸出长度为0mm时、压针伸出长度为1.25mm时、压针最大伸出长度在2.46mm时、压针最大伸出长度在2.54mm时）； 3.压针表面情况； 4.压阵几何形状校准（压针直径、压针、圆锥角）； 5.其他几何形状校准（压足直径、中孔直径、针尖到压足下端距离）； 6.力值校准。 | 1.外观及各部分相互作用； 2.压针伸出长度和测量指示装置校准（压针伸出长度、压针伸出长度最大时、压针伸出长度为0mm时、压针伸出长度为1.25mm时、压针最大伸出长度在2.46mm时、压针最大伸出长度在2.54mm时）； 3.压针表面情况； 4.压阵几何形状校准（压针直径、压针、圆锥角）； 5.其他几何形状校准（压足直径、中孔直径、针尖到压足下端距离）； 6.力值校准。 | 校准 | 1 | 225 | 225 | 122.4 | 122.4 | 360 | 360 | 235.8 | 235.8 | [5 empty] | 100 | 22.4 | 1815665 | 巫溪至开州高速公路WYKSYC中心试验室 | 现场检测 | 电子秤 | JSB-30 | 100 | 0 | 50 | 2024072608152 | 2024-07-26 | 8053166 | 1台 | #N/A | [16 empty] | 100 | 22.4 | 1591014 | 巫溪至开州高速公路WYKSYC中心试验室 | 普通检测 | 烧杯 | 300mL | 45 | 2023080302817 | 2023-08-03 | SB001 | 1台 | 90 | 0
442 | 邵氏硬度计D | LX-D | ±1HD | 1 | 1.外观及各部分相互作用； 2.压针伸出长度和测量指示装置校准（压针伸出长度、压针伸出长度最大时、压针伸出长度为0mm时、压针伸出长度为1.25mm时、压针最大伸出长度在2.46mm时、压针最大伸出长度在2.54mm时）； 3.压针表面情况； 4.压阵几何形状校准（压针直径、压针、圆锥角）； 5.其他几何形状校准（压足直径、中孔、针尖到压足下端距离） 6.力值校准； | 1.外观及各部分相互作用； 2.压针伸出长度和测量指示装置校准（压针伸出长度、压针伸出长度最大时、压针伸出长度为0mm时、压针伸出长度为1.25mm时、压针最大伸出长度在2.46mm时、压针最大伸出长度在2.54mm时）； 3.压针表面情况； 4.压阵几何形状校准（压针直径、压针、圆锥角）； 5.其他几何形状校准（压足直径、中孔、针尖到压足下端距离） 6.力值校准； | 校准 | 1 | 225 | 225 | 122.4 | 122.4 | 360 | 360 | 235.8 | 235.8 | [5 empty] | 100 | 22.4 | 1815665 | 巫溪至开州高速公路WYKSYC中心试验室 | 现场检测 | 电子秤 | TCS-100 | 390 | 0 | 195 | 2024072608153 | 2024-07-26 | 1902152 | 1台 | #N/A | [16 empty] | 100 | 22.4 | 1591014 | 巫溪至开州高速公路WYKSYC中心试验室 | 普通检测 | 烧杯 | 300mL | 45 | 2023080302818 | 2023-08-03 | SB002 | 1台 | 90 | 0
443 | 邵氏硬度块 | HA | / | 1 | 实测值 | 实测值 | 校准 | 2 | 1500 | 3000 | 280.5 | 561 | 180 | 360 | 653.5 | 1307 | [5 empty] | #N/A |  | 1816867 | 巫溪至开州高速公路WYKSYC中心试验室 | 现场检测 | (恒应力)压力试验机 | YAW-2000D | 1780 | 0 | 890 | 2024072902172 | 2024-07-29 | 20210631 | 1台 | #N/A | [16 empty] | #N/A | #N/A | 1591014 | 巫溪至开州高速公路WYKSYC中心试验室 | 普通检测 | 烧杯 | 300mL | 45 | 2023080302819 | 2023-08-03 | SB003 | 1台 | 90 | 0
444 | 深度游标卡尺 | （0～200）mm | 0.01mm | 1 | 参考检校规程 | 参考检校规程 | 检定 | 1 | 36 | 36 | 15.3 | 15.3 | 55 | 55 | 35.43 | 35.43 | [5 empty] | #N/A |  | 1816867 | 巫溪至开州高速公路WYKSYC中心试验室 | 现场检测 | 电液伺服万能试验机 | WAW-1000D | 2380 | 0 | 1190 | 2024072902173 | 2024-07-29 | 20210628 | 1台 | #N/A | [16 empty] | #N/A | #N/A | 1591014 | 巫溪至开州高速公路WYKSYC中心试验室 | 普通检测 | 烧杯 | 300mL | 45 | 2023080302820 | 2023-08-03 | SB004 | 1台 | 90 | 0
445 | 深度游标卡尺 | （0～300）mm | 0.02mm | 1 | 参考检校规程 | 参考检校规程 | 检定 | 1 | 36 | 36 | 15.3 | 15.3 | 55 | 55 | 35.43 | 35.43 | [5 empty] | #N/A |  | 1816867 | 巫溪至开州高速公路WYKSYC中心试验室 | 现场检测 | 电液伺服万能试验机 | WAW-100D | 1890 | 0 | 945 | 2024072902174 | 2024-07-29 | 20210620 | 1台 | #N/A | [16 empty] | #N/A | #N/A | 1591014 | 巫溪至开州高速公路WYKSYC中心试验室 | 普通检测 | 烧杯 | 300mL | 45 | 2023080302821 | 2023-08-03 | SB005 | 1台 | 90 | 0
446 | 生物显微镜 | UPT203i | / | 1 | 视场中心偏差,显微镜放大倍数偏差、双目显微镜左右两系统放大倍数差、双目显微镜左右视场中心偏差、示值误差 | 视场中心偏差,显微镜放大倍数偏差、双目显微镜左右两系统放大倍数差、双目显微镜左右视场中心偏差、示值误差 | 校准 | 1 | 270 | 270 | 300.9 | 300.9 | 297 | 297 | 289.3 | 289.3 | [5 empty] | #N/A |  | 1816867 | 巫溪至开州高速公路WYKSYC中心试验室 | 现场检测 | 电液伺服万能试验机 | WAW-300D | 2380 | 0 | 1190 | 2024072902175 | 2024-07-29 | 20210625 | 1台 | #N/A | [16 empty] | 295 | 5.9 | 1591014 | 巫溪至开州高速公路WYKSYC中心试验室 | 普通检测 | 烧杯 | 1000mL | 45 | 2023080302822 | 2023-08-03 | SB006 | 1台 | 90 | 0
447 | 声波探头 | / | / | 1 | 参考检校规程 | 参考检校规程 | 检定 | 1 |  | 0 | 765 | 765 | 462 | 462 | 613.5 | 613.5 | [5 empty] | 300 | 465 | 1816867 | 巫溪至开州高速公路WYKSYC中心试验室 | 现场检测 | 压力试验机 | YAW-300C | 2280 | 0 | 1140 | 2024072902176 | 2024-07-29 | 20210635 | 1台 | 200 | 565 | [15 empty] | 125 | 640 | 1591014 | 巫溪至开州高速公路WYKSYC中心试验室 | 普通检测 | 量筒 | 50mL | 45 | 2023080302823 | 2023-08-03 | LT001 | 1台 | 90 | 0
448 | 声校准器 | AWA6022A | II级 | 1 | 1.声压级；2.频率；3.总失真＋噪声 | 1.声压级；2.频率；3.总失真＋噪声 | 校准 | 1 | 270 | 270 | 142.8 | 142.8 | 252 | 252 | 221.6 | 221.6 | [5 empty] | 140 | 2.8 | 1816867 | 巫溪至开州高速公路WYKSYC中心试验室 | 现场检测 | 压力试验机 | YAW-300C | 1060 | 0 | 530 | 2024072902177 | 2024-07-29 | 20210635 | 1台 | #N/A | [16 empty] | 140 | 2.8 | 1591014 | 巫溪至开州高速公路WYKSYC中心试验室 | 普通检测 | 量筒 | 50mL | 45 | 2023080302824 | 2023-08-03 | LT002 | 1台 | 90 | 0
449 | 盛浆容器 | φ140×75mm | / | 3 | 1.直径；2.高度 | 1.直径；2.高度 | 校准 | 1 | 135 | 405 | 122.4 | 367.2 | 81 | 243 | 112.8 | 338.4 | [5 empty] | #N/A |  | 1816867 | 巫溪至开州高速公路WYKSYC中心试验室 | 现场检测 | 电液伺服万能试验机（加载速率） | WAW-1000D | 100 | 0 | 50 | 2024072902178 | 2024-07-29 | 20210628 | 1台 | #N/A | [16 empty] | #N/A | #N/A | 1591014 | 巫溪至开州高速公路WYKSYC中心试验室 | 普通检测 | 量筒 | 50mL | 45 | 2023080302825 | 2023-08-03 | LT003 | 1台 | 90 | 0
450 | 湿轮磨耗模板 | / | / | 1 | 边长、圆孔孔径、厚度 | 边长、圆孔孔径、厚度 | 校准 | 1 | 315 | 315 | 153 | 153 | 90 | 90 | 186 | 186 | [5 empty] | 300 | -147 | 1816867 | 巫溪至开州高速公路WYKSYC中心试验室 | 现场检测 | 电液伺服万能试验机（加载速率） | WAW-100D | 100 | 0 | 50 | 2024072902179 | 2024-07-29 | 20210620 | 1台 | 200 | -47 | [15 empty] | 125 | 28 | 1591014 | 巫溪至开州高速公路WYKSYC中心试验室 | 普通检测 | 量筒 | 100mL | 45 | 2023080302826 | 2023-08-03 | LT004 | 1台 | 90 | 0
451 | 十字板剪切仪 | / | / | 1 | 1.十字板尺寸：板高、板宽、钻杆直径； 2.指示表示值误差：0.01mm、0.002mm、0.001mm 3.扭力测量设备：满量程线性度、重复性误差、滞后误差。 | 1.十字板尺寸：板高、板宽、钻杆直径； 2.指示表示值误差：0.01mm、0.002mm、0.001mm 3.扭力测量设备：满量程线性度、重复性误差、滞后误差。 | 校准 | 1 | 540 | 540 | 357 | 357 | 540 | 540 | 479 | 479 | [5 empty] | 300 | 57 | 1816867 | 巫溪至开州高速公路WYKSYC中心试验室 | 现场检测 | 电液伺服万能试验机（加载速率） | WAW-300D | 100 | 0 | 50 | 2024072902180 | 2024-07-29 | 20210625 | 1台 | 200 | 157 | [15 empty] | 125 | 232 | 1591014 | 巫溪至开州高速公路WYKSYC中心试验室 | 普通检测 | 李氏比重瓶 | 24mL | 75 | 2023080302827 | 2023-08-03 | ZB002 | 1台 | 150 | 0
452 | 拾振器 | 2D001V | / | 12 | 1.外观； 2.测量范围：位移、加速度； 3.频率响应。 | 1.外观； 2.测量范围：位移、加速度； 3.频率响应。 | 校准 | 1 | 720 | 8640 | 999.6 | 11995.2 | 576 | 6912 | 765.2 | 9182.4 | [5 empty] | 980 | 19.6 | 1816867 | 巫溪至开州高速公路WYKSYC中心试验室 | 现场检测 | 电子引伸计 | ZES 100-25 | 1000 | 0 | 500 | 2024072902181 | 2024-07-29 | 967 | 1台 | #N/A | [16 empty] | 980 | 19.6 | 1591014 | 巫溪至开州高速公路WYKSYC中心试验室 | 普通检测 | 李氏比重瓶 | 24mL | 75 | 2023080302828 | 2023-08-03 | ZB001 | 1台 | 150 | 0
453 | 收敛计 | JSS20A | 小量程0.01mm，大量程1mm | 1 | 1.量具装置部分m， 2.测量范围； 3.全程示值误差； 4.钢卷尺(0～10m)、(10～20m)实测值修正； 5.线纹宽度、零点误差、示值误差。 | 1.量具装置部分m， 2.测量范围； 3.全程示值误差； 4.钢卷尺(0～10m)、(10～20m)实测值修正； 5.线纹宽度、零点误差、示值误差。 | 校准 | 1 | 315 | 315 | 178.5 | 178.5 | 441 | 441 | 311.5 | 311.5 | [5 empty] | 175 | 3.5 | 1816867 | 巫溪至开州高速公路WYKSYC中心试验室 | 现场检测 | 电子引伸计 | ZES 100-25 | 1000 | 0 | 500 | 2024072902182 | 2024-07-29 | 724 | 1台 | #N/A | [16 empty] | 175 | 3.5 | 1591014 | 巫溪至开州高速公路WYKSYC中心试验室 | 普通检测 | 比重瓶 | 100mL | 45 | 2023080302829 | 2023-08-03 | ZB002 | 1台 | 90 | 0
454 | 收缩皿 | / | / | 2 | 内径、高 | 内径、高 | 校准 | 1 | 135 | 270 | 122.4 | 244.8 | 90 | 180 | 115.8 | 231.6 | [5 empty] | 300 | -177.6 | 1816867 | 巫溪至开州高速公路WYKSYC中心试验室 | 现场检测 | 电子引伸计 | ZES 100-25 | 1000 | 0 | 500 | 2024072902183 | 2024-07-29 | 725 | 1台 | 200 | -77.6 | [15 empty] | 125 | -2.6 | 1591014 | 巫溪至开州高速公路WYKSYC中心试验室 | 普通检测 | 比重瓶 | 100mL | 45 | 2023080302830 | 2023-08-03 | ZB001 | 1台 | 90 | 0
455 | 手持读数仪 | WH-IRI-V3.0 | / | 2 | 参考检校规程 | 参考检校规程 | 校准 | 1 | 360 | 720 | 408 | 816 | 594 | 1188 | 454 | 908 | [5 empty] | #N/A |  | 1816867 | 巫溪至开州高速公路WYKSYC中心试验室 | 现场检测 | 电热鼓风干燥箱 | 101-4A | 600 | 0 | 300 | 2024072902184 | 2024-07-29 | V-Z-HT-000052106019 | 1台 | #N/A | [16 empty] | #N/A | #N/A | 1591052 | 巫溪至开州高速公路WYKSYC中心试验室 | 普通检测 | 水泥标准筛 | 0.9mm | 30 | 2023080303008 | 2023-08-03 | ZB01 | 1台 | 60 | 0
456 | 数显百分表 | 0～10mm | 0.01mm | 1 | 参考检校规程 | 参考检校规程 | 检定 | 1 | 45 | 45 | 28.05 | 28.05 | 44 | 44 | 39.02 | 39.02 | [5 empty] | #N/A |  | 1816867 | 巫溪至开州高速公路WYKSYC中心试验室 | 现场检测 | 灌水法压实度测定仪 | ZJ-GSF | 200 | 0 | 100 | 2024072902185 | 2024-07-29 | 06094 | 1台 | #N/A | [16 empty] | #N/A | #N/A | 1591052 | 巫溪至开州高速公路WYKSYC中心试验室 | 普通检测 | 国家新标准土壤筛 | （0.075～60)mm | 300 | 2023080303009 | 2023-08-03 | ZB02 | 1台 | 600 | 0
457 | 数显布洛维硬度计 | YHRSS-150 | / | 1 | 1.硬度计主轴与台面垂直度、升降丝杆与主轴轴线同轴度； 2.试验力； 3.压头、压痕测量装置、机架变形； 3.示值最大允许误差、示值重复性 4.硬度块值 | 1.硬度计主轴与台面垂直度、升降丝杆与主轴轴线同轴度； 2.试验力； 3.压头、压痕测量装置、机架变形； 3.示值最大允许误差、示值重复性 4.硬度块值 | 校准 | 1 | 630 | 630 | 249.9 | 249.9 | 441 | 441 | 440.3 | 440.3 | [5 empty] | #N/A |  | 1816867 | 巫溪至开州高速公路WYKSYC中心试验室 | 现场检测 | 灌砂筒 | 200mm | 300 | 0 | 150 | 2024072902186 | 2024-07-29 | GL01010006 | 1台 | #N/A | [16 empty] | 245 | 4.9 | 1591052 | 巫溪至开州高速公路WYKSYC中心试验室 | 普通检测 | 新标准方孔石子筛 | （2.36～90)mm | 360 | 2023080303010 | 2023-08-03 | ZB03 | 1批 | 720 | 0
458 | 数显测温仪 | TES-1310 | / | 1 | 1.最大允许误差：（50℃，100℃，150℃，200℃，250℃，300℃，350℃，400℃）； 2.线性度不大于最大允许误差 | 1.最大允许误差：（50℃，100℃，150℃，200℃，250℃，300℃，350℃，400℃）； 2.线性度不大于最大允许误差 | 校准 | 1 | 108 | 108 | 408 | 408 | 270 | 270 | 262 | 262 | [5 empty] | #N/A |  | 1816867 | 巫溪至开州高速公路WYKSYC中心试验室 | 现场检测 | 灌砂筒 | 200mm | 300 | 0 | 150 | 2024072902187 | 2024-07-29 | WYKSYC-013-1 | 1台 | #N/A | [16 empty] | #N/A | #N/A | 1591052 | 巫溪至开州高速公路WYKSYC中心试验室 | 普通检测 | 新标准方孔砂石筛 | （0.075～9.5)mm | 240 | 2023080303011 | 2023-08-03 | ZB04 | 1批 | 480 | 0
459 | 数显高度卡尺 | （0～300）mm | 0.01mm | 1 | 参考检校规程 | 参考检校规程 | 检定 | 1 | 72 | 72 | 20.4 | 20.4 | 55 | 55 | 49.13 | 49.13 | [5 empty] | #N/A |  | 1816867 | 巫溪至开州高速公路WYKSYC中心试验室 | 现场检测 | 电热恒温砂浴 | ZJ-DSY | 600 | 0 | 300 | 2024072902188 | 2024-07-29 | 202037 | 1台 | #N/A | [16 empty] | #N/A | #N/A | 1591052 | 巫溪至开州高速公路WYKSYC中心试验室 | 普通检测 | 直读式混凝土含气量测定仪 | STR-7L | 300 | 2023080303012 | 2023-08-03 | 210616 | 1套 | 600 | 0
460 | 数显恒温水浴锅 | HHS-4S | ±0.5°C | 1 | 温度：40℃、60℃、80℃、100℃。 | 温度：40℃、60℃、80℃、100℃。 | 校准 | 1 | 315 | 315 | 459 | 459 | 540 | 540 | 438 | 438 | [5 empty] | 450 | 9 | 1816867 | 巫溪至开州高速公路WYKSYC中心试验室 | 现场检测 | 震击式标准振摆仪 | STR-ZSJ | 300 | 0 | 150 | 2024072902189 | 2024-07-29 | 210547 | 1台 | #N/A | [16 empty] | 450 | 9 | 1591052 | 巫溪至开州高速公路WYKSYC中心试验室 | 普通检测 | 校验钢砧 | GZII | 200 | 2023080303013 | 2023-08-03 | 0951 | 1台 | 400 | 0
461 | 数显恒温水浴锅 | HH-4 | / | 1 | 1.温度示值误差（96.5℃±1.5℃） | 1.温度示值误差（96.5℃） | 校准 | 1 | 315 | 315 | 306 | 306 | 540 | 540 | 387 | 387 | [5 empty] | #N/A |  | 1816867 | 巫溪至开州高速公路WYKSYC中心试验室 | 现场检测 | 数显式土壤液塑限联合测定仪 | LP-100D | 720 | 0 | 360 | 2024072902190 | 2024-07-29 | 2105158 | 1台 | #N/A | [16 empty] | #N/A | #N/A | 1591052 | 巫溪至开州高速公路WYKSYC中心试验室 | 普通检测 | 压力表 |  | 0 | 2023080303014 | 2023-08-03 |  | 1台 | 0 | 0
462 | 数显恒温油浴锅 | HH-S | 0.1℃ | 1 | 温度：170℃、180℃、185℃、190℃： 1.温度波动性校准； 2.温度均匀性校(上水平面最大温差）； 3.温度均匀性校(下水平面最大温差）； 4.温度均匀性校(工作区域最大温差）。 | 温度：170℃、180℃、185℃、190℃： 1.温度波动性校准； 2.温度均匀性校(上水平面最大温差）； 3.温度均匀性校(下水平面最大温差）； 4.温度均匀性校(工作区域最大温差）。 | 校准 | 1 | 315 | 315 | 357 | 357 | 540 | 540 | 404 | 404 | [5 empty] | 400 | -43 | 1816867 | 巫溪至开州高速公路WYKSYC中心试验室 | 现场检测 | 多功能电动击实仪 | DZY-II | 600 | 0 | 300 | 2024072902191 | 2024-07-29 | 210546 | 1台 | #N/A | [16 empty] | 400 | -43 | 1591052 | 巫溪至开州高速公路WYKSYC中心试验室 | 普通检测 | 高强混凝土回弹仪 | HT450-A | 150 | 2023080303015 | 2023-08-03 | H422110048 | 1台 | 300 | 0
463 | 数显尖头千分尺 | 0～25mm | 0.001mm | 1 | 参考检校规程 | 参考检校规程 | 检定 | 1 | 45 | 45 | 76.5 | 76.5 | 49.5 | 49.5 | 57 | 57 | [5 empty] | #N/A |  | 1816867 | 巫溪至开州高速公路WYKSYC中心试验室 | 现场检测 | 承载比主机 | CBR-1 | 600 | 0 | 300 | 2024072902192 | 2024-07-29 | 210538 | 1台 | #N/A | [16 empty] | #N/A | #N/A | 1591052 | 巫溪至开州高速公路WYKSYC中心试验室 | 普通检测 | 混凝土回弹仪 | ZC3-A | 150 | 2023080303016 | 2023-08-03 | 1256 | 1台 | 300 | 0
464 | 数显角度尺 | （0～300）mm | 0.05° | 2 | 1.零位误差；； 2.各标准角度示值误差；； | 1.零位误差；； 2.各标准角度示值误差；； | 校准 | 1 | 108 | 216 | 204 | 408 | 90 | 180 | 134 | 268 | [5 empty] | #N/A |  | 1816867 | 巫溪至开州高速公路WYKSYC中心试验室 | 现场检测 | 箱式电阻炉 | STR-XSD | 300 | 0 | 150 | 2024072902193 | 2024-07-29 | 210425 | 1台 | #N/A | [16 empty] | #N/A | #N/A | 1591052 | 巫溪至开州高速公路WYKSYC中心试验室 | 普通检测 | 维卡仪 | / | 100 | 2023080303017 | 2023-08-03 | WYKSYC-1 | 1台 | 200 | 0
465 | 数显卡尺 | （0～300）mm | 0.01mm | 17 | 参考检校规程 | 参考检校规程 | 检定 | 1 | 36 | 612 | 20.4 | 346.8 | 44 | 748 | 33.47 | 568.99 | [5 empty] | #N/A |  | 1816867 | 巫溪至开州高速公路WYKSYC中心试验室 | 现场检测 | 粗集料压碎值测定仪 | 150mm | 400 | 0 | 200 | 2024072902194 | 2024-07-29 | GL01020007 | 1台 | #N/A | [16 empty] | #N/A | #N/A | 1591052 | 巫溪至开州高速公路WYKSYC中心试验室 | 普通检测 | 水泥标准负压筛 | 0.080mm | 60 | 2023080303018 | 2023-08-03 | ZB05 | 1台 | 120 | 0
466 | 数显卡尺 | （0～200）mmm | 0.01mm | 7 | 参考检校规程 | 参考检校规程 | 检定 | 1 | 36 | 252 | 20.4 | 142.8 | 44 | 308 | 33.47 | 234.29 | [5 empty] | #N/A |  | 1816867 | 巫溪至开州高速公路WYKSYC中心试验室 | 现场检测 | 细集料压碎值测定仪 | / | 300 | 0 | 150 | 2024072902195 | 2024-07-29 | WYKSYC-050 | 1台 | #N/A | [16 empty] | #N/A | #N/A | 1591052 | 巫溪至开州高速公路WYKSYC中心试验室 | 普通检测 | 水泥标准负压筛 | 0.045mm | 60 | 2023080303019 | 2023-08-03 | ZB06 | 1台 | 120 | 0
467 | 数显卡尺 | （0～500）mm | 0.01mm | 7 | 参考检校规程 | 参考检校规程 | 检定 | 1 | 36 | 252 | 45.9 | 321.3 | 44 | 308 | 41.97 | 293.79 | [5 empty] | #N/A |  | 1816867 | 巫溪至开州高速公路WYKSYC中心试验室 | 现场检测 | 细集料标准漏斗 | / | 150 | 0 | 75 | 2024072902196 | 2024-07-29 | WYKSYC-049 | 1台 | #N/A | [16 empty] | #N/A | #N/A | 1591052 | 巫溪至开州高速公路WYKSYC中心试验室 | 普通检测 | 针片状规准仪 | / | 150 | 2023080303020 | 2023-08-03 | WYKSYC-2 | 1台 | 300 | 0
468 | 数显洛氏硬度计 | HRS-150 | 0.1HR | 1 | 1.硬度计主轴与台面垂直度、升降丝杆与主轴轴线同轴度； 2.试验力、压头、硬度计深度测量装置、机架变形； 3.示值允差、示值重复性 4.硬度块值 | 1.硬度计主轴与台面垂直度、升降丝杆与主轴轴线同轴度； 2.试验力、压头、硬度计深度测量装置、机架变形； 3.示值允差、示值重复性 4.硬度块值 | 校准 | 1 | 315 | 315 | 408 | 408 | 360 | 360 | 361 | 361 | [5 empty] | #N/A |  | 1816867 | 巫溪至开州高速公路WYKSYC中心试验室 | 现场检测 | 电动砂当量测定仪 | STR-SDL | 600 | 0 | 300 | 2024072902197 | 2024-07-29 | 201664 | 1台 | #N/A | [16 empty] | 200 | 208 | 1591052 | 巫溪至开州高速公路WYKSYC中心试验室 | 普通检测 | 砝码 | 500g | 52.5 | 2023080303021 | 2023-08-03 | WYKSYC-138(自编) | 1台 | 105 | 0
469 | 数显面差尺 | JST-C30+ | 0.01mm | 1 | 1.校准点（mm）：-15.00，-10.00，-5.00，0.00，5.00，10.00，15.00：±0.04mm | 1.校准点（mm）：-15.00，-10.00，-5.00，0.00，5.00，10.00，15.00。 | 校准 | 1 | 45 | 45 | 40.8 | 40.8 | 72 | 72 | 52.6 | 52.6 | [5 empty] | #N/A |  | 1816867 | 巫溪至开州高速公路WYKSYC中心试验室 | 现场检测 | 电子不锈钢水浴锅 | HH-6 | 600 | 0 | 300 | 2024072902198 | 2024-07-29 | 210405 | 1台 | #N/A | [16 empty] | #N/A | #N/A | 1591052 | 巫溪至开州高速公路WYKSYC中心试验室 | 普通检测 | 砝码 | 2kg | 40 | 2023080303022 | 2023-08-03 | WYKSYC-138(自编) | 1台 | 80 | 0
470 | 数显扭矩扳手 | 200N-1000N | / | 1 | 参考检校规程 | 参考检校规程 | 检定 | 1 | 135 | 135 | 137.7 | 137.7 | 275 | 275 | 182.57 | 182.57 | [5 empty] | #N/A |  | 1816867 | 巫溪至开州高速公路WYKSYC中心试验室 | 现场检测 | 细集料棱角性测定仪 | ZJ-XJL | 400 | 0 | 200 | 2024072902199 | 2024-07-29 | 20333 | 1台 | #N/A | [16 empty] | #N/A | #N/A | 1591052 | 巫溪至开州高速公路WYKSYC中心试验室 | 普通检测 | 砝码 | 200g | 52.5 | 2023080303023 | 2023-08-03 | WYKSYC-138(自编) | 1台 | 105 | 0
471 | 数显千分表 | 0～12.7mm | 0.01mm | 2 | 参考检校规程 | 参考检校规程 | 检定 | 1 | 45 | 90 | 122.4 | 244.8 | 66 | 132 | 77.8 | 155.6 | [5 empty] | #N/A |  | 1816867 | 巫溪至开州高速公路WYKSYC中心试验室 | 现场检测 | 石粉含量测定仪 | STR-YJL | 210 | 0 | 105 | 2024072902200 | 2024-07-29 | 202160 | 1台 | #N/A | [16 empty] | #N/A | #N/A | 1591052 | 巫溪至开州高速公路WYKSYC中心试验室 | 普通检测 | 数显卡尺 | （0～300)mm | 20 | 2023080303024 | 2023-08-03 | JFF202041 | 1台 | 40 | 0
472 | 数显砂浆稠度仪 | SC-145 | ≤1m | 2 | 1.试锥与滑杅的质量； 2.锥底直径； 3.锥体高度； 4.砂浆容器筒高； 5.砂浆锥底内径； 6.垂直度； 7.刻度准确性。 | 1.试锥与滑杅的质量； 2.锥底直径； 3.锥体高度； 4.砂浆容器筒高； 5.砂浆锥底内径； 6.垂直度； 7.刻度准确性。 | 校准 | 1 | 315 | 630 | 204 | 408 | 180 | 360 | 233 | 466 | [5 empty] | 150 | 54 | 1816867 | 巫溪至开州高速公路WYKSYC中心试验室 | 现场检测 | 低温试验箱 | STR-DWX | 600 | 0 | 300 | 2024072902201 | 2024-07-29 | 0210640 | 1台 | #N/A | [16 empty] | 200 | 4 | 1591052 | 巫溪至开州高速公路WYKSYC中心试验室 | 普通检测 | 数显卡尺 | （0～300)mm | 20 | 2023080303025 | 2023-08-03 | AAA060769 | 1台 | 40 | 0
473 | 数显深度尺 | （0～300）mm | 0.01mm | 2 | 参考检校规程 | 参考检校规程 | 检定 | 1 | 36 | 72 | 15.3 | 30.6 | 55 | 110 | 35.43 | 70.86 | [5 empty] | #N/A |  | 1816867 | 巫溪至开州高速公路WYKSYC中心试验室 | 现场检测 | 水泥细度负压筛析仪 | STR-F150 | 1000 | 0 | 500 | 2024072902202 | 2024-07-29 | 06090 | 1台 | #N/A | [16 empty] | #N/A | #N/A | 1591052 | 巫溪至开州高速公路WYKSYC中心试验室 | 普通检测 | 深度卡尺 | （0～200)mm | 20 | 2023080303026 | 2023-08-03 | 6905F10462 | 1台 | 40 | 0
474 | 数显深度尺 | （0～12.7*0.01）mm | 0.01mm | 2 | 参考检校规程 | 参考检校规程 | 检定 | 1 | 72 | 144 | 15.3 | 30.6 | 55 | 110 | 47.43 | 94.86 | [5 empty] | #N/A |  | 1816867 | 巫溪至开州高速公路WYKSYC中心试验室 | 现场检测 | 水泥净浆搅拌机 | NJ-160A | 700 | 0 | 350 | 2024072902203 | 2024-07-29 | 324 | 1台 | #N/A | [16 empty] | #N/A | #N/A | 1591052 | 巫溪至开州高速公路WYKSYC中心试验室 | 普通检测 | 游标卡尺 | （0～200)mm | 20 | 2023080303027 | 2023-08-03 | 0361 | 1台 | 40 | 0
475 | 数显外径千分尺 | 25mm | 0.001mm | 2 | 参考检校规程 | 参考检校规程 | 检定 | 1 | 45 | 90 | 22.95 | 45.9 | 49.5 | 99 | 39.15 | 78.3 | [5 empty] | #N/A |  | 1816867 | 巫溪至开州高速公路WYKSYC中心试验室 | 现场检测 | 水泥胶砂搅拌机 | JJ-5 | 700 | 0 | 350 | 2024072902204 | 2024-07-29 | 325 | 1台 | #N/A | [16 empty] | #N/A | #N/A | 1591052 | 巫溪至开州高速公路WYKSYC中心试验室 | 普通检测 | 电子秒表 | ZS-ZRⅢ | 55 | 2023080303029 | 2023-08-03 | WYKSYC-062-1 | 1台 | 110 | 0
476 | 数显维氏硬度计 | HVS-50 | / | 1 | 1.硬度计主轴与台面垂直度、升降丝杆与主轴轴线同轴度； 2.试验力、压头、压痕测量装置； 3.示值最大允许误差、示值重复性。 4.硬度块值 | 1.硬度计主轴与台面垂直度、升降丝杆与主轴轴线同轴度； 2.试验力、压头、压痕测量装置； 3.示值最大允许误差、示值重复性。 4.硬度块值 | 校准 | 1 | 360 | 360 | 408 | 408 | 441 | 441 | 403 | 403 | [5 empty] | #N/A |  | 1816867 | 巫溪至开州高速公路WYKSYC中心试验室 | 现场检测 | 沸煮箱 | ZJ-FZX | 600 | 0 | 300 | 2024072902205 | 2024-07-29 | 210451 | 1台 | #N/A | [16 empty] | 245 | 163 | 1591052 | 巫溪至开州高速公路WYKSYC中心试验室 | 普通检测 | 电子秒表 | ZS-ZRⅢ | 55 | 2023080303030 | 2023-08-03 | WYKSYC-062-3 | 1台 | 110 | 0
477 | 数字式超声波探伤仪 | PXUT-330N | / | 2 | 参考检校规程 | 参考检校规程 | 检定 | 1 | 450 | 900 | 214.2 | 428.4 | 462 | 924 | 375.4 | 750.8 | [5 empty] | 210 | 4.2 | 1816867 | 巫溪至开州高速公路WYKSYC中心试验室 | 现场检测 | 标准恒温恒湿养护箱 | STR-YH40 | 600 | 0 | 300 | 2024072902206 | 2024-07-29 | 210542 | 1台 | #N/A | [16 empty] | 210 | 4.2 | 1591052 | 巫溪至开州高速公路WYKSYC中心试验室 | 普通检测 | 电子秒表 | ZS-ZRⅢ | 55 | 2023080303031 | 2023-08-03 | WYKSYC-062-2 | 1台 | 110 | 0
478 | 数字式求积仪 | QCJ-2000 | / | 1 | 参考检校规程 | 参考检校规程 | 检定 | 1 | 315 | 315 | 510 | 510 | 737 | 737 | 520.67 | 520.67 | [5 empty] | #N/A |  | 1816867 | 巫溪至开州高速公路WYKSYC中心试验室 | 现场检测 | 水泥胶砂流动度测定仪 | STR-JSZ | 720 | 0 | 360 | 2024072902207 | 2024-07-29 | 05895 | 1台 | #N/A | [16 empty] | 140 | 370 | 1591052 | 巫溪至开州高速公路WYKSYC中心试验室 | 普通检测 | 工作用玻璃液体温度计 | 棒式；（0～50）℃；0.1℃分度值 | 150 | 2023080303033 | 2023-08-03 | WYKSYC-111-2 | 1台 | 300 | 0
479 | 数字万用表 | BM91A | / | 1 | 1.直流电压； 2.交流电压； 3.直流电流； 4.交流电流； 5.电阻示值； | 1.直流电压； 2.交流电压； 3.直流电流； 4.交流电流； 5.电阻示值； | 校准 | 1 | 108 | 108 | 86.7 | 86.7 | 171 | 171 | 121.9 | 121.9 | [5 empty] | #N/A |  | 1816867 | 巫溪至开州高速公路WYKSYC中心试验室 | 现场检测 | 高低温循环水浴 | STR-DWS | 600 | 0 | 300 | 2024072902208 | 2024-07-29 | 210566 | 1台 | #N/A | [16 empty] | #N/A | #N/A | 1591052 | 巫溪至开州高速公路WYKSYC中心试验室 | 普通检测 | 工作用玻璃液体温度计 | 棒式；（0～50）℃；0.1℃分度值 | 150 | 2023080303035 | 2023-08-03 | WYKSYC-111-3 | 1台 | 300 | 0
480 | 数字温度计 | RTS-380 | / | 4 | 示值误差 | 示值误差 | 校准 | 1 | 135 | 540 | 209.1 | 836.4 | 270 | 1080 | 204.7 | 818.8 | [5 empty] | #N/A |  | 1816867 | 巫溪至开州高速公路WYKSYC中心试验室 | 现场检测 | 混凝土振动台 | STR-1M | 600 | 0 | 300 | 2024072902209 | 2024-07-29 | 210424 | 1台 | #N/A | [16 empty] | #N/A | #N/A | 1591052 | 巫溪至开州高速公路WYKSYC中心试验室 | 普通检测 | 工作用玻璃液体温度计 | 棒式；（0～50）℃；0.1℃分度值 | 150 | 2023080303037 | 2023-08-03 | WYKSYC-111-1 | 1台 | 300 | 0
481 | 水泥比长仪 | BC-300 | 0.001mm | 1 | 1.标准杆长度实测值； 2.百分表。 | 1.标准杆长度实测值； 2.百分表。 | 校准 | 1 | 315 | 315 | 153 | 153 | 270 | 270 | 246 | 246 | [5 empty] | #N/A |  | 1816867 | 巫溪至开州高速公路WYKSYC中心试验室 | 现场检测 | 混凝土贯入阻力仪 | STR-GRY | 1000 | 0 | 500 | 2024072902210 | 2024-07-29 | 05208 | 1台 | #N/A | [16 empty] | #N/A | #N/A | 1591052 | 巫溪至开州高速公路WYKSYC中心试验室 | 普通检测 | 工作用玻璃液体温度计 | 棒式；（0～300）℃；2.0℃分度值 | 40 | 2023080303038 | 2023-08-03 | WYKSYC-107-1 | 1台 | 80 | 0
482 | 水泥标准负压筛 | 80μm | / | 2 | 参考检校规程 | 参考检校规程 | 校准 | 1 | 90 | 180 | 510 | 1020 | 54 | 108 | 218 | 436 | [5 empty] | #N/A |  | 1816867 | 巫溪至开州高速公路WYKSYC中心试验室 | 现场检测 | 自动加压混凝土渗透仪 | STR-4.0 | 600 | 0 | 300 | 2024072902211 | 2024-07-29 | 210576 | 1台 | #N/A | [16 empty] | #N/A | #N/A | 1591052 | 巫溪至开州高速公路WYKSYC中心试验室 | 普通检测 | 工作用玻璃液体温度计 | 棒式；（0～300）℃；1.0℃分度值 | 40 | 2023080303042 | 2023-08-03 | WYKSYC-107-4 | 1台 | 80 | 0
483 | 水泥稠度凝结测定仪（标准法） | （0～70）mm | 1mm | 4 | 参考检校规程 | 参考检校规程 | 校准 | 1 | 315 | 1260 | 326.4 | 1305.6 | 576 | 2304 | 405.8 | 1623.2 | [5 empty] | #N/A |  | 1816867 | 巫溪至开州高速公路WYKSYC中心试验室 | 现场检测 | 养护室智能温湿度控制仪 | STR-YHS60 | 600 | 0 | 300 | 2024072902212 | 2024-07-29 | 210518 | 1台 | #N/A | [16 empty] | 320 | 6.4 | 1591052 | 巫溪至开州高速公路WYKSYC中心试验室 | 普通检测 | 工作用玻璃液体温度计 | 棒式；（0～300）℃；1.0℃分度值 | 40 | 2023080303043 | 2023-08-03 | WYKSYC-108-1 | 1台 | 80 | 0
484 | 水泥分样筛 | 0.9mm方孔 | / | 2 | 参考检校规程 | 参考检校规程 | 校准 | 1 | 90 | 180 | 30.6 | 61.2 | 54 | 108 | 58.2 | 116.4 | [5 empty] | #N/A |  | 1816867 | 巫溪至开州高速公路WYKSYC中心试验室 | 现场检测 | 单卧轴强制式混凝土搅拌机 | STR-D60L | 280 | 0 | 140 | 2024072902213 | 2024-07-29 | 0466 | 1台 | #N/A | [16 empty] | #N/A | #N/A | 1591052 | 巫溪至开州高速公路WYKSYC中心试验室 | 普通检测 | 工作用玻璃液体温度计 | 棒式；（0～300）℃；2.0℃分度值 | 40 | 2023080303044 | 2023-08-03 | WYKSYC-107-3 | 1台 | 80 | 0
485 | 水泥分样筛 | 0.08mm的方孔 | / | 2 | 参考检校规程 | 参考检校规程 | 校准 | 1 | 90 | 180 | 30.6 | 61.2 | 54 | 108 | 58.2 | 116.4 | [5 empty] | #N/A |  | 1816867 | 巫溪至开州高速公路WYKSYC中心试验室 | 现场检测 | 砂浆稠度仪 | SZ-145 | 700 | 0 | 350 | 2024072902214 | 2024-07-29 | 210619 | 1台 | #N/A | [16 empty] | #N/A | #N/A | 1591052 | 巫溪至开州高速公路WYKSYC中心试验室 | 普通检测 | 工作用玻璃液体温度计 | 棒式；（0～300）℃；1.0℃分度值 | 40 | 2023080303045 | 2023-08-03 | WYKSYC-108-2 | 1台 | 80 | 0
486 | 水泥负压筛 | 45μm | / | 3 | 参考检校规程 | 参考检校规程 | 校准 | 1 | 90 | 270 | 30.6 | 91.8 | 54 | 162 | 58.2 | 174.6 | [5 empty] | #N/A |  | 1816867 | 巫溪至开州高速公路WYKSYC中心试验室 | 现场检测 | 砼保水性测定仪 | / | 200 | 0 | 100 | 2024072902215 | 2024-07-29 | GL01050013 | 1台 | #N/A | [16 empty] | #N/A | #N/A | 1591052 | 巫溪至开州高速公路WYKSYC中心试验室 | 普通检测 | 工作用玻璃液体温度计 | 棒式；（0～300）℃；1.0℃分度值 | 40 | 2023080303046 | 2023-08-03 | WYKSYC-108-3 | 1台 | 80 | 0
487 | 水泥干缩试验箱 | SGS-350X | ±1.0℃；±3％R | 2 | 1.温度：20℃（上下偏差/均匀度/波动度）； 2.湿度：60%RH（上下偏差/均匀度/波动度）。 | 1.温度：20℃（上下偏差/均匀度/波动度）； 2.湿度：60%RH（上下偏差/均匀度/波动度）。 | 校准 | 1 | 540 | 1080 | 357 | 714 | 540 | 1080 | 479 | 958 | [5 empty] | 500 | -143 | 1816867 | 巫溪至开州高速公路WYKSYC中心试验室 | 现场检测 | 砂浆搅拌机 | STR-S15 | 280 | 0 | 140 | 2024072902216 | 2024-07-29 | 21028 | 1台 | #N/A | [16 empty] | 500 | -143 | 1591052 | 巫溪至开州高速公路WYKSYC中心试验室 | 普通检测 | 工作用玻璃液体温度计 | 棒式；（0～100）℃；1.0℃分度值 | 30 | 2023080303049 | 2023-08-03 | WYKSYC-110-4 | 1台 | 60 | 0
488 | 水泥混凝土抗压试模（150mm铸铁） | 150×150×150mm | / | 54 | 1.表面粗糙度； 2.平面度； 3.垂直度； 4.长、宽、高。 | 1.表面粗糙度； 2.平面度； 3.垂直度； 4.长、宽、高。 | 校准 | 2 | 135 | 14580 | 153 | 16524 | 90 | 9720 | 126 | 13608 | [5 empty] | #N/A |  | 1816867 | 巫溪至开州高速公路WYKSYC中心试验室 | 现场检测 | 混凝土扩展度流动仪 | 1m×1m | 200 | 0 | 100 | 2024072902217 | 2024-07-29 | WYKSYC-088 | 1台 | #N/A | [16 empty] | #N/A | #N/A | 1591092 | 重庆高速工程检测有限公司 | 普通检测 | 分离式油压千斤顶 | QF630T | 1890 | 2023080303434 | 2023-08-03 | 221216 | 1台 | 3780 | 0
489 | 水泥混凝土抗压试模（塑料） | 100×100×100mm | / | 28 | 1.表面粗糙度； 2.平面度； 3.垂直度； 4.长、宽、高。 | 1.表面粗糙度； 2.平面度； 3.垂直度； 4.长、宽、高。 | 校准 | 2 | 135 | 7560 | 153 | 8568 | 90 | 5040 | 126 | 7056 | [5 empty] | #N/A |  | 1816867 | 巫溪至开州高速公路WYKSYC中心试验室 | 现场检测 | 砂浆凝结时间测定仪 | / | 300 | 0 | 150 | 2024072902218 | 2024-07-29 | 210621 | 1台 | #N/A | [16 empty] | #N/A | #N/A | 1591092 | 重庆高速工程检测有限公司 | 普通检测 | 分离式油压千斤顶 | QF630T | 1890 | 2023080303435 | 2023-08-03 | 221165 | 1台 | 3780 | 0
490 | 水泥混凝土抗压试模（铸铁） | 100×100×100mm | / | 28 | 1.表面粗糙度； 2.平面度； 3.垂直度； 4.长、宽、高。 | 1.表面粗糙度； 2.平面度； 3.垂直度； 4.长、宽、高。 | 校准 | 2 | 135 | 7560 | 153 | 8568 | 90 | 5040 | 126 | 7056 | [5 empty] | #N/A |  | 1816867 | 巫溪至开州高速公路WYKSYC中心试验室 | 现场检测 | 砂浆分层度仪 | 150mm | 300 | 0 | 150 | 2024072902219 | 2024-07-29 | GL01050029 | 1台 | #N/A | [16 empty] | #N/A | #N/A | 1591221 | 巫溪至开州高速公路WYKSYC中心试验室 | 普通检测 | 混凝土钢筋检测仪 | HC-GY61T | 400 | 2023080304511 | 2023-08-03 | 11421040351 | 1台 | 800 | 0
491 | 水泥混凝土抗折试模（铸铁） | 550×150×150mm | / | 12 | 1.表面粗糙度； 2.平面度； 3.垂直度； 4.长、宽、高。 | 1.表面粗糙度； 2.平面度； 3.垂直度； 4.长、宽、高。 | 校准 | 2 | 135 | 3240 | 153 | 3672 | 90 | 2160 | 126 | 3024 | [5 empty] | #N/A |  | 1816867 | 巫溪至开州高速公路WYKSYC中心试验室 | 现场检测 | 弯沉仪 | STR-5.4M | 400 | 0 | 200 | 2024072902220 | 2024-07-29 | 21716-135 | 1台 | #N/A | [16 empty] | #N/A | #N/A | 1593193 | 巫溪至开州高速公路WYKSYC中心试验室 | 现场检测 | 电子秤 | TGS-100 | 425 | 2023080705699 | 2023-08-07 | 1902152 | 1台 | 250 | 600
492 | 水泥混凝土耐磨试验机 | TMS-04 | / | 1 | 1.试验力标称值误差（200N、300N、400N）； 2.水平转盘转速：17.5r/min，主轴转速612.5r/min 3.转速误差。 4.主轴：主轴与水平转盘垂直度、主轴与水平转盘中心距离、主轴升降行程、磨头最低点聚水平转盘工作面距离。 5.花轮磨头与花轮片：花轮内侧与轴心最小距离、花轮外侧与轴心的距离、每组花轮由两片花轮片转配间距、花轮片直径及厚度；花轮片边缘均矩形齿的齿宽及齿高。" | 1.试验力标称值误差（200N、300N、400N）； 2.水平转盘转速：17.5r/min，主轴转速612.5r/min 3.转速误差。 4.主轴：主轴与水平转盘垂直度、主轴与水平转盘中心距离、主轴升降行程、磨头最低点聚水平转盘工作面距离。 5.花轮磨头与花轮片：花轮内侧与轴心最小距离、花轮外侧与轴心的距离、每组花轮由两片花轮片转配间距、花轮片直径及厚度；花轮片边缘均矩形齿的齿宽及齿高。" | 校准 | 1 | 315 | 315 | 1530 | 1530 | 720 | 720 | 855 | 855 | [5 empty] | #N/A |  | 1816867 | 巫溪至开州高速公路WYKSYC中心试验室 | 现场检测 | 弯沉仪 | STR-5.4M | 400 | 0 | 200 | 2024072902221 | 2024-07-29 | 21716-136 | 1台 | #N/A | [16 empty] | 900 | 630 | 1593494 | 巫溪至开州高速公路WYKSYC中心试验室 | 现场检测 | 电子天平 | GT204 | 295 | 2023080801461 | 2023-08-08 | YS24202105007 | 1台 | 590 | 0
493 | 水泥胶砂搅拌机 | JJ-20H | / | 4 | 参考检校规程 | 参考检校规程 | 校准 | 1 | 315 | 1260 | 357 | 1428 | 252 | 1008 | 308 | 1232 | [5 empty] | 450 | -93 | 1816867 | 巫溪至开州高速公路WYKSYC中心试验室 | 现场检测 | 电动钢筋标距仪 | STR-BJY | 400 | 0 | 200 | 2024072902222 | 2024-07-29 | 216143 | 1台 | #N/A | [16 empty] | #N/A | #N/A | 1593494 | 巫溪至开州高速公路WYKSYC中心试验室 | 现场检测 | 电子天平 | JY5002 | 245 | 2023080801462 | 2023-08-08 | 262566 | 1台 | 490 | 0
494 | 水泥胶砂抗折夹具 | / | / | 4 | 1.加荷圆柱和支撑圆柱的直径； 2.加荷圆柱和支撑圆柱的有效长度； 3.两支撑圆柱的中心距离； 4.两支撑圆柱的平行度； 5.圆柱的间隙。 | 1.加荷圆柱和支撑圆柱的直径； 2.加荷圆柱和支撑圆柱的有效长度； 3.两支撑圆柱的中心距离； 4.两支撑圆柱的平行度； 5.圆柱的间隙。 | 校准 | 1 | 135 | 540 | 153 | 612 | 180 | 720 | 156 | 624 | [5 empty] | 300 | -147 | 1816867 | 巫溪至开州高速公路WYKSYC中心试验室 | 现场检测 | 钢筋弯曲试验机 | STR-WQ40 | 400 | 0 | 200 | 2024072902223 | 2024-07-29 | 210537 | 1台 | 200 | -47 | [15 empty] | 125 | 28 | 1593494 | 巫溪至开州高速公路WYKSYC中心试验室 | 现场检测 | 电子天平 | JY15001 | 245 | 2023080801463 | 2023-08-08 | 262548 | 1台 | 490 | 0
495 | 水泥胶砂抗折试模 | 40×40×160mm | / | 24 | 1.试模底座表面粗糙度； 2.紧固后隔板和底座缝隙； 3.平面度公差； 4.垂直度； 5.长、宽、高； 6.试模质量。 | 1.试模底座表面粗糙度； 2.紧固后隔板和底座缝隙； 3.平面度公差； 4.垂直度； 5.长、宽、高； 6.试模质量。 | 校准 | 2 | 135 | 6480 | 153 | 7344 | 90 | 4320 | 126 | 6048 | [5 empty] | #N/A |  | 1816867 | 巫溪至开州高速公路WYKSYC中心试验室 | 现场检测 | 轻型动力触探仪 | N10 | 200 | 0 | 100 | 2024072902224 | 2024-07-29 | GL02090005-147 | 1台 | #N/A | [16 empty] | #N/A | #N/A | 1593494 | 巫溪至开州高速公路WYKSYC中心试验室 | 现场检测 | 电子天平 | JA5002 | 245 | 2023080801464 | 2023-08-08 | 440394 | 1台 | 490 | 0
496 | 水泥胶砂收缩试模 | 40×40×160mm | / | 24 | 1.表面粗糙度； 2.缝隙； 3.平面度； 4.垂直度； 5.长、宽、高； | 1.表面粗糙度； 2.缝隙； 3.平面度； 4.垂直度； 5.长、宽、高； | 校准 | 2 | 135 | 6480 | 153 | 7344 | 90 | 4320 | 126 | 6048 | [5 empty] | #N/A |  | 1816867 | 巫溪至开州高速公路WYKSYC中心试验室 | 现场检测 | 重型动力触探仪 | STR-63.5Kg | 350 | 0 | 175 | 2024072902225 | 2024-07-29 | GL02090005-148 | 1台 | #N/A | [16 empty] | #N/A | #N/A | 1593494 | 巫溪至开州高速公路WYKSYC中心试验室 | 现场检测 | 电子天平 | JA1003 | 245 | 2023080801465 | 2023-08-08 | 415894 | 1台 | 490 | 0
497 | 水泥胶砂振实台 | ZS-20H | / | 4 | 参考检校规程 | 参考检校规程 | 校准 | 1 | 315 | 1260 | 357 | 1428 | 360 | 1440 | 344 | 1376 | [5 empty] | 250 | 107 | 1816867 | 巫溪至开州高速公路WYKSYC中心试验室 | 现场检测 | 水泥试件水养护箱 | SBY-64B | 600 | 0 | 300 | 2024072902226 | 2024-07-29 | WYKSYC-155 | 1台 | #N/A | [16 empty] | #N/A | #N/A | 1593494 | 巫溪至开州高速公路WYKSYC中心试验室 | 现场检测 | 电子天平 | JS30-01 | 245 | 2023080801466 | 2023-08-08 | 422001 | 1台 | 490 | 0
498 | 水泥净浆搅拌机 | NJ-160B | / | 4 | 1.自传、公转、自动控制程序； 2.搅拌锅尺寸（深度、内径、壁厚）； 3.搅拌叶片总长、搅拌有效长度、搅拌叶片总宽； 4.搅拌叶外延直径、叶片与锅底、锅壁间隙。 | 1.自传、公转、自动控制程序； 2.搅拌锅尺寸（深度、内径、壁厚）； 3.搅拌叶片总长、搅拌有效长度、搅拌叶片总宽； 4.搅拌叶外延直径、叶片与锅底、锅壁间隙。 | 校准 | 1 | 315 | 1260 | 510 | 2040 | 252 | 1008 | 359 | 1436 | [5 empty] | 500 | 10 | 1816867 | 巫溪至开州高速公路WYKSYC中心试验室 | 现场检测 | 低温溢流水箱 | LHYL-III | 600 | 0 | 300 | 2024072902227 | 2024-07-29 | 2201756 | 1台 | #N/A | [16 empty] | 140 | 370 | 1593494 | 巫溪至开州高速公路WYKSYC中心试验室 | 现场检测 | 电子天平 | JSB30-1 | 175 | 2023080801467 | 2023-08-08 | 8053166 | 1台 | 350 | 0
499 | 水泥抗压夹具 | 40mm×40mm | / | 4 | 1.上、下压板尺寸 2.上、下压板粗糙度； 3.上、下压板平面度。 | 1.上、下压板尺寸 2.上、下压板粗糙度； 3.上、下压板平面度。 | 校准 | 1 | 135 | 540 | 122.4 | 489.6 | 180 | 720 | 145.8 | 583.2 | [5 empty] | 100 | 22.4 | 1816867 | 巫溪至开州高速公路WYKSYC中心试验室 | 现场检测 | 坍落度仪 | / | 300 | 0 | 150 | 2024072902228 | 2024-07-29 | GL01050001 | 1台 | #N/A | [16 empty] | #N/A | #N/A | 1595293 | 重庆高速工程检测有限公司 | 普通检测 | 全站型电子速测仪 | TS60 I 0.5"R1000 | 1000 | 2023081001345 | 2023-08-10 | 892530 | 1箱 | 2000 | 0
500 | 水泥凝结时间测定仪（代用法） | （0～70）mm | 1mm | 4 | 1.外观； 2.标尺分度值； 3.标尺测量范围； 4.试锥锥角； 5.试锥锥高； 7.锥模工作高度； 8.总高度； 9.滑动杆与试锥总质量； 10.试锥同轴度； 11.滑动杆、试锥粗糙度。 | 1.外观； 2.标尺分度值； 3.标尺测量范围； 4.试锥锥角； 5.试锥锥高； 7.锥模工作高度； 8.总高度； 9.滑动杆与试锥总质量； 10.试锥同轴度； 11.滑动杆、试锥粗糙度。 | 校准 | 1 | 315 | 1260 | 326.4 | 1305.6 | 90 | 360 | 243.8 | 975.2 | [5 empty] | #N/A |  | 1816867 | 巫溪至开州高速公路WYKSYC中心试验室 | 现场检测 | 新标准土壤筛 | （0.075～60）mm | 600 | 0 | 300 | 2024072902229 | 2024-07-29 | WYKSYC-016 | 1台 | #N/A | [16 empty] | 320 | 6.4 | 1595415 | 巫溪至开州高速公路WYKSYB中心试验室 | 普通检测 | 公路工程检测尺 | JZC-G2型（3m） | 100 | 2023081002038 | 2023-08-10 | XC-012 | 1台 | 200 | 0
501 | 水泥试件水养护箱 | SBY-64B | ±1℃ | 4 | 温度：20℃（上下偏差/均匀度/波动度）。 | 温度：20℃（上下偏差/均匀度/波动度）。 | 校准 | 1 | 405 | 1620 | 357 | 1428 | 540 | 2160 | 434 | 1736 | [5 empty] | 300 | 57 | 1816867 | 巫溪至开州高速公路WYKSYC中心试验室 | 现场检测 | 新标准方孔石子筛 | (0.075～90)mm | 720 | 0 | 360 | 2024072902230 | 2024-07-29 | WYKSYC-031 | 1台 | #N/A | [16 empty] | 300 | 57 | 1595415 | 巫溪至开州高速公路WYKSYB中心试验室 | 普通检测 | 万能角度尺 | (0～320)° 2′ | 15 | 2023081002039 | 2023-08-10 | 21052088 | 1台 | 30 | 0
502 | 水泥细度负压筛析仪 | SY-150B | / | 4 | 标准压力值：0kPa、-2kPa、-4kPa、-6kPa、-8kPa、-10kPa | 标准压力值：0kPa、-2kPa、-4kPa、-6kPa、-8kPa、-10kPa | 校准 | 1 | 315 | 1260 | 510 | 2040 | 540 | 2160 | 455 | 1820 | [5 empty] | #N/A |  | 1816867 | 巫溪至开州高速公路WYKSYC中心试验室 | 现场检测 | 新标准方孔砂石筛 | （0.075～9.5）mm | 480 | 0 | 240 | 2024072902231 | 2024-07-29 | WYKSYC-032 | 1台 | #N/A | [16 empty] | #N/A | #N/A | 1595415 | 巫溪至开州高速公路WYKSYB中心试验室 | 普通检测 | 钢直尺 | 600mm | 20 | 2023081002040 | 2023-08-10 | 自编号：XC-024-1 | 1台 | 40 | 0
503 | 水泥压蒸釜 | YZF-2S | ±0.05MPa | 1 | 1.温度测量215.7℃； 2.控制器（45-75min之内压力升至2.0MPa,压力控制在2.0±0.05MPa并保持3小时以上）； 3.最大量程； 4.最小分度值。 | 1.温度测量215.7℃； 2.控制器（45-75min之内压力升至2.0MPa,压力控制在2.0MPa并保持3小时以上）； 3.最大量程； 4.最小分度值。 | 校准 | 1 | 0 | 0 | 510 | 510 | 630 | 630 | 380 | 380 | [5 empty] | 500 | 10 | 1816867 | 巫溪至开州高速公路WYKSYC中心试验室 | 现场检测 | 针片状规准仪 | / | 300 | 0 | 150 | 2024072902232 | 2024-07-29 | GL01020004 | 1台 | #N/A | [16 empty] | 200 | 310 | 1595415 | 巫溪至开州高速公路WYKSYB中心试验室 | 普通检测 | 钢直尺 | 500mm | 20 | 2023081002041 | 2023-08-10 | ZB2237495 | 1台 | 40 | 0
504 | 水平尺 | GWP-91A 500mm | / | 2 | 1.水平尺工作面的平面度； 2.线纹尺的示值误差； 3.水平尺的零位误差：水平尺工作面水平位置时：≤0.5mm,水平尺工作面铅垂位置时≤0.5mm。 | 1.水平尺工作面的平面度； 2.线纹尺的示值误差； 3.水平尺的零位误差：水平尺工作面水平位置时,水平尺工作面铅垂位置时。 | 校准 | 1 | 90 | 180 | 40.8 | 81.6 | 72 | 144 | 67.6 | 135.2 | [5 empty] | 40 | 0.8 | 1816867 | 巫溪至开州高速公路WYKSYC中心试验室 | 现场检测 | 标准法维卡仪 | ZJ-WK | 640 | 0 | 320 | 2024072902233 | 2024-07-29 | GL0104004 | 1台 | #N/A | [16 empty] | 40 | 0.8 | 1595415 | 巫溪至开州高速公路WYKSYB中心试验室 | 普通检测 | 钢直尺 | 300mm | 20 | 2023081002042 | 2023-08-10 | ZB2237494 | 1台 | 40 | 0
505 | 水平尺 | GSF-1 | 0.1mL | 1 | 1.水平尺工作面的平面度； 2.线纹尺的示值误差； 3.水平尺的零位误差：水平尺工作面水平位置时：≤0.5mm,水平尺工作面铅垂位置时≤0.5mm。 | 1.水平尺工作面的平面度； 2.线纹尺的示值误差； 3.水平尺的零位误差：水平尺工作面水平位置时,水平尺工作面铅垂位置时。 | 校准 | 1 | 225 | 225 | 40.8 | 40.8 | 72 | 72 | 112.6 | 112.6 | [5 empty] | #N/A |  | 1816867 | 巫溪至开州高速公路WYKSYC中心试验室 | 现场检测 | 直读式混凝土含气量测定仪 | STR-7L | 600 | 0 | 300 | 2024072902234 | 2024-07-29 | 210616 | 1台 | #N/A | [16 empty] | #N/A | #N/A | 1595415 | 巫溪至开州高速公路WYKSYB中心试验室 | 普通检测 | 千分表 | （0～1）mm 0.001mm | 15 | 2023081002043 | 2023-08-10 | 20100375 | 1台 | 30 | 0
506 | 塑料波纹管局部横向荷载试验机 | MTSH-1 | / | 1 | 1.校准点：800N； 2.压头：直径、长度。 | 1.校准点：800N； 2.压头：直径、长度。 | 校准 | 1 | 360 | 360 | 357 | 357 | 720 | 720 | 479 | 479 | [5 empty] | 300 | 57 | 1816867 | 巫溪至开州高速公路WYKSYC中心试验室 | 现场检测 | 混凝土弹性模量测定仪 | ZJ-TXML | 150 | 0 | 75 | 2024072902235 | 2024-07-29 | 06022 | 1台 | #N/A | [16 empty] | 300 | 57 | 1595415 | 巫溪至开州高速公路WYKSYB中心试验室 | 普通检测 | 千分表 | （0～1）mm 0.001mm | 15 | 2023081002044 | 2023-08-10 | 20100495 | 1台 | 30 | 0
507 | 酸度计 | PHSJ-4F | 0.001级 | 1 | 参考检校规程 | 参考检校规程 | 检定 | 1 | 225 | 225 | 142.8 | 142.8 | 814 | 814 | 393.93 | 393.93 | [5 empty] | #N/A |  | 1816867 | 巫溪至开州高速公路WYKSYC中心试验室 | 现场检测 | 水泥标准负压筛 | 0.080mm | 60 | 0 | 30 | 2024072902236 | 2024-07-29 | WYKSYC-142-1 | 1台 | 140 | 2.8 | [15 empty] | #N/A | #N/A | 1595415 | 巫溪至开州高速公路WYKSYB中心试验室 | 普通检测 | 百分表 | （0～10）mm 0.01mm | 12.5 | 2023081002045 | 2023-08-10 | 45592 | 1台 | 25 | 0
508 | 隧道防水板焊缝气密性检测仪 | QM-1 | 0.02MPa | 1 | 1.标准值；2.被校仪器示值 | 1.标准值；2.被校仪器示值 | 校准 | 2 | 540 | 1080 | 204 | 408 | 450 | 900 | 398 | 796 | [5 empty] | #N/A |  | 1816867 | 巫溪至开州高速公路WYKSYC中心试验室 | 现场检测 | 水泥标准负压筛 | 0.045mm | 60 | 0 | 30 | 2024072902237 | 2024-07-29 | WYKSYC-142-2 | 1台 | #N/A | [16 empty] | #N/A | #N/A | 1595415 | 巫溪至开州高速公路WYKSYB中心试验室 | 普通检测 | 百分表 | （0～10）mm 0.01mm | 12.5 | 2023081002046 | 2023-08-10 | 45214 | 1台 | 25 | 0
509 | 索氏萃取器 | MH-500 | / | 1 | 参考检校规程 | 参考检校规程 | 校准 | 1 | 360 | 360 | 122.4 | 122.4 | 180 | 180 | 220.8 | 220.8 | [5 empty] | #N/A |  | 1816867 | 巫溪至开州高速公路WYKSYC中心试验室 | 现场检测 | 水泥标准筛 | 0.9mm | 60 | 0 | 30 | 2024072902238 | 2024-07-29 | WYKSYC-150 | 1台 | #N/A | [16 empty] | #N/A | #N/A | 1595415 | 巫溪至开州高速公路WYKSYB中心试验室 | 普通检测 | 百分表 | （0～10）mm 0.01mm | 12.5 | 2023081002047 | 2023-08-10 | 45323 | 1台 | 25 | 0
510 | 塔尺 | 5m | / | 1 | 参考检校规程 | 参考检校规程 | 校准 | 1 | 144 | 144 | 40.8 | 40.8 | 90 | 90 | 91.6 | 91.6 | [5 empty] | 10 | 30.8 | 1817128 | 重庆高速工程检测有限公司 | 普通检测 | 工作用玻璃液体温度计 | 棒式；（0～200）℃；1.0℃分度值 | 30 | 0 | 15 | 2024072904217 | 2024-07-29 | GSJC/DZ-0316 | 1支 | #N/A | [16 empty] | 10 | 30.8 | 1595415 | 巫溪至开州高速公路WYKSYB中心试验室 | 普通检测 | 百分表 | （0～10）mm 0.01mm | 12.5 | 2023081002048 | 2023-08-10 | JS105594 | 1台 | 25 | 0
511 | 台式矿粉离心机 | TD5A-WS | ±20r/min | 1 | 转速 | 转速 | 校准 | 1 | 270 | 270 | 357 | 357 | 180 | 180 | 269 | 269 | [5 empty] | #N/A |  | 1817128 | 重庆高速工程检测有限公司 | 普通检测 | 工作用玻璃液体温度计 | 棒式；（0～50）℃；0.1℃分度值 | 200 | 0 | 100 | 2024072904218 | 2024-07-29 | GSJC/DZ-029-01/16 | 1支 | #N/A | [16 empty] | #N/A | #N/A | 1595415 | 巫溪至开州高速公路WYKSYB中心试验室 | 普通检测 | 百分表 | （0～10）mm 0.01mm | 12.5 | 2023081002049 | 2023-08-10 | JP104471 | 1台 | 25 | 0
512 | 坍落度仪 | 100×200×300mm | / | 4 | 1.坍落度筒：壁厚、底部内径、顶部内径、高度、顶面和底面平面度误差、顶面与底面平行度误差、顶面和底面与锥体轴线同轴度误差、内壁表面粗糙度； 2.捣棒：长度、直径； 3.测量标尺：(0~280)mm范围内刻度误差、零点、垂直度误差、平行度误差； 4.底板上表面平面度误差、底板上表面粗糙度。 | 1.坍落度筒：壁厚、底部内径、顶部内径、高度、顶面和底面平面度误差、顶面与底面平行度误差、顶面和底面与锥体轴线同轴度误差、内壁表面粗糙度； 2.捣棒：长度、直径； 3.测量标尺：(0~280)mm范围内刻度误差、零点、垂直度误差、平行度误差； 4.底板上表面平面度误差、底板上表面粗糙度。 | 校准 | 1 | 135 | 540 | 153 | 612 | 270 | 1080 | 186 | 744 | [5 empty] | #N/A |  | 1817128 | 重庆高速工程检测有限公司 | 普通检测 | 工作用玻璃液体温度计 | 棒式；（0～50）℃；0.1℃分度值 | 200 | 0 | 100 | 2024072904219 | 2024-07-29 | 80 | 1支 | #N/A | [16 empty] | #N/A | #N/A | 1595415 | 巫溪至开州高速公路WYKSYB中心试验室 | 普通检测 | 百分表 | （0～10）mm 0.01mm | 12.5 | 2023081002050 | 2023-08-10 | JD119165 | 1台 | 25 | 0
513 | 碳化深度测定仪 | HC-TH01 | 0.25mm | 4 | 1.零位误差； 2.示值变动性； 3.示值误差； 4.校对块高度。 | 1.零位误差； 2.示值变动性； 3.示值误差； 4.校对块高度。 | 校准 | 1 | 90 | 360 | 186.15 | 744.6 | 315 | 1260 | 197.05 | 788.2 | [5 empty] | #N/A |  | 1817128 | 重庆高速工程检测有限公司 | 普通检测 | 工作用玻璃液体温度计 | 棒式；（0～50）℃；0.2℃分度值 | 200 | 0 | 100 | 2024072904220 | 2024-07-29 | 98 | 1支 | #N/A | [16 empty] | 182.5 | 3.65 | 1595415 | 巫溪至开州高速公路WYKSYB中心试验室 | 普通检测 | 塞尺 | (0.02～1.00)mm | 10 | 2023081002051 | 2023-08-10 | 自编号：2023030703478 | 1套 | 20 | 0
514 | 梯形样板 | / | / | 1 | 1.长度； 2.宽度； 3.梯形端边中心切口。 | 1.长度； 2.宽度； 3.梯形端边中心切口。 | 校准 | 1 | 135 | 135 | 153 | 153 | 90 | 90 | 126 | 126 | [5 empty] | 300 | -147 | 1817128 | 重庆高速工程检测有限公司 | 普通检测 | 工作用玻璃液体温度计 | 棒式；（0～50）℃；0.2℃分度值 | 200 | 0 | 100 | 2024072904221 | 2024-07-29 | 84 | 1支 | 200 | -47 | [15 empty] | 125 | 28 | 1595415 | 巫溪至开州高速公路WYKSYB中心试验室 | 普通检测 | 楔形塞尺 | （1～15）mm 0.2mm | 40 | 2023081002052 | 2023-08-10 | 自编号：XC-014 | 1台 | 80 | 0
515 | 铜筛网 | 0.315mm | / | 1 | 参考检校规程 | 参考检校规程 | 校准 | 1 | 90 | 90 | 30.6 | 30.6 | 54 | 54 | 58.2 | 58.2 | [5 empty] | #N/A |  | 1817128 | 重庆高速工程检测有限公司 | 普通检测 | 工作用玻璃液体温度计 | 棒式；（0～50）℃；0.2℃分度值 | 200 | 0 | 100 | 2024072904222 | 2024-07-29 | 58 | 1支 | #N/A | [16 empty] | #N/A | #N/A | 1595421 | 巫溪至开州高速公路WYKSYB中心试验室 | 普通检测 | 混凝土回弹仪 | ZC3-A | 150 | 2023081002055 | 2023-08-10 | 2589 | 1台 | 300 | 0
516 | 铜筛网 | 0.080mm | / | 1 | 参考检校规程 | 参考检校规程 | 校准 | 1 | 90 | 90 | 30.6 | 30.6 | 54 | 54 | 58.2 | 58.2 | [5 empty] | 30 | 0.6 | 1817128 | 重庆高速工程检测有限公司 | 普通检测 | 加热伸缩测定仪 | ZSY-30型 | 200 | 0 | 100 | 2024072904225 | 2024-07-29 | 22ZSY070304（GSJC/DZ-148） | 1盒 | #N/A | [16 empty] | 30 | 0.6 | 1595421 | 巫溪至开州高速公路WYKSYB中心试验室 | 普通检测 | 高强混凝土回弹仪 | HT450-A | 150 | 2023081002056 | 2023-08-10 | H422110031 | 1台 | 300 | 0
517 | 突起路标抗冲击试验装置 | RP-930 | / | 1 | 1.外观及各部分相互作用； 2.钢球下落距离； 3.钢球质量； 4.钢板：长、宽、高。 | 1.外观及各部分相互作用； 2.钢球下落距离； 3.钢球质量； 4.钢板：长、宽、高。 | 校准 | 1 | 225 | 225 | 1310.7 | 1310.7 | 900 | 900 | 811.9 | 811.9 | [5 empty] | #N/A |  | 1817128 | 重庆高速工程检测有限公司 | 普通检测 | 数显式土壤液塑限测定仪 | LP-100D | 720 | 0 | 360 | 2024072904226 | 2024-07-29 | 2209164（GSJC/GZ-182） | 1箱 | #N/A | [16 empty] | #N/A | #N/A | 1595421 | 巫溪至开州高速公路WYKSYB中心试验室 | 普通检测 | 游标卡尺 | （0～300)mm | 20 | 2023081002059 | 2023-08-10 | 21110635 | 1台 | 40 | 0
518 | 涂层测厚仪 | CH-82 | 0.1μm | 4 | 参考检校规程 | 参考检校规程 | 检定 | 1 | 270 | 1080 | 186.15 | 744.6 | 401.5 | 1606 | 285.88 | 1143.52 | [5 empty] | 182.5 | 3.65 | 1817128 | 重庆高速工程检测有限公司 | 普通检测 | 砝码 | 1g-100g | 700 | 0 | 350 | 2024072904228 | 2024-07-29 | 163 | 1盒 | #N/A | [16 empty] | 182.5 | 3.65 | 1595421 | 巫溪至开州高速公路WYKSYB中心试验室 | 普通检测 | 数显卡尺 | （0～300)mm | 20 | 2023081002060 | 2023-08-10 | JCC203559 | 1台 | 40 | 0
519 | 涂层附着力检测仪 | HCTC-10 | 0.001KN/0.001MPa | 1 | 测量区间（1~10）KN）拉力 | 测量区间（1~10）KN）拉力 | 校准 | 1 | 270 | 270 | 357 | 357 | 450 | 450 | 359 | 359 | [5 empty] | #N/A |  | 1817128 | 重庆高速工程检测有限公司 | 普通检测 | 游标深度卡尺 | (0～300)mm 0.02mm | 30 | 0 | 15 | 2024072904229 | 2024-07-29 | 4807210343 | 1盒 | #N/A | [16 empty] | #N/A | #N/A | 1595421 | 巫溪至开州高速公路WYKSYB中心试验室 | 普通检测 | 全自动比表面积测试仪（试筒） | FBT-9 | 300 | 2023081002061 | 2023-08-10 | 202147 | 1台 | 600 | 0
520 | 涂层耐冲击试验装置 | QCJ-II | 1cm | 1 | 1.重锤质量1； 2.导管最大刻度； 3.冲头上的钢球直径； 4.冲头上的钢球硬度； 5.冲头进入凹槽的深度； 6.冲模凹槽直径； 7.凹槽边缘曲率半径。 | 1.重锤质量1； 2.导管最大刻度； 3.冲头上的钢球直径； 4.冲头上的钢球硬度； 5.冲头进入凹槽的深度； 6.冲模凹槽直径； 7.凹槽边缘曲率半径。 | 校准 | 1 | 315 | 315 | 408 | 408 | 540 | 540 | 421 | 421 | [5 empty] | #N/A |  | 1817128 | 重庆高速工程检测有限公司 | 普通检测 | 数显轮胎花纹深度尺 | (0～50)mm 0.01mm | 60 | 0 | 30 | 2024072904230 | 2024-07-29 | N010591 | 1盒 | #N/A | [16 empty] | #N/A | #N/A | 1595421 | 巫溪至开州高速公路WYKSYB中心试验室 | 普通检测 | 工作用玻璃液体温度计 | 棒式,(0～100)℃,分度值0.2℃ | 150 | 2023081002062 | 2023-08-10 | WD-016-1 | 1台 | 300 | 0
521 | 涂料（干缩）恒温恒湿箱 | TY-1 | ±1℃；1%RH | 5 | 1.温度：20℃、23℃； 2.湿度：60%RH、50%RH。 | 1.温度：20℃、23℃； 2.湿度：60%RH、50%RH。 | 校准 | 1 | 720 | 3600 | 510 | 2550 | 540 | 2700 | 590 | 2950 | [5 empty] | 500 | 10 | 1817128 | 重庆高速工程检测有限公司 | 普通检测 | 数显卡尺 | (0～300)mm 0.01mm | 40 | 0 | 20 | 2024072904231 | 2024-07-29 | AAA060776 | 1盒 | #N/A | [16 empty] | 650 | -140 | 1595421 | 巫溪至开州高速公路WYKSYB中心试验室 | 普通检测 | 工作用玻璃液体温度计 | 棒式,(0～50)℃,分度值0.1℃ | 150 | 2023081002063 | 2023-08-10 | ZB1002063 | 1台 | 300 | 0
522 | 土工布厚度仪 | TSY-14 | / | 1 | 1.百分表； 2.压脚压力； 3.压脚面积； 4.基准板直径。 | 1.百分表； 2.压脚压力； 3.压脚面积； 4.基准板直径。 | 校准 | 1 | 180 | 180 | 204 | 204 | 225 | 225 | 203 | 203 | [5 empty] | #N/A |  | 1817128 | 重庆高速工程检测有限公司 | 普通检测 | 数显壁厚千分尺 | (0～25)mm 0.001mm | 60 | 0 | 30 | 2024072904232 | 2024-07-29 | AZ169453 | 1盒 | #N/A | [16 empty] | #N/A | #N/A | 1595421 | 巫溪至开州高速公路WYKSYB中心试验室 | 普通检测 | 工作用玻璃液体温度计 | 棒式,(0～300)℃,分度值2.0℃ | 40 | 2023081002064 | 2023-08-10 | WD-015-3 | 1台 | 80 | 0
523 | 土工布有效孔径测定仪 | TSY-3 | / | 1 | 1.外观； 2.筛子直径； 3.横向振动频率； 4.回转半径； 5.垂直振动频率； 6.振幅。 | 1.外观； 2.筛子直径； 3.横向振动频率； 4.回转半径； 5.垂直振动频率； 6.振幅。 | 校准 | 1 | 360 | 360 | 204 | 204 | 450 | 450 | 338 | 338 | [5 empty] | 200 | 4 | 1817128 | 重庆高速工程检测有限公司 | 普通检测 | 万能角度尺 | (0～320)° 2′ | 30 | 0 | 15 | 2024072904233 | 2024-07-29 | 1.2106330 | 1盒 | #N/A | [16 empty] | 200 | 4 | 1595421 | 巫溪至开州高速公路WYKSYB中心试验室 | 普通检测 | 工作用玻璃液体温度计 | 棒式,(0～200)℃,分度值1.0℃ | 30 | 2023081002065 | 2023-08-10 | WD-016-3 | 1台 | 60 | 0
524 | 土工合成材料耐静水压测定仪 | YT080-II型/TH-080 | 0.01MPa | 1 | 1.调压范围及精度； 2.内腔直径； 3.多孔板小透孔直径； 4.多孔板小透孔中心距； 5.夹持密封性； 6.压力测定装置：0～2.5MPa；分辨率0.5MPa。 | 1.调压范围及精度； 2.内腔直径； 3.多孔板小透孔直径； 4.多孔板小透孔中心距； 5.夹持密封性； 6.压力测定装置：0～2.5MPa；分辨率0.5MPa。 | 校准 | 1 | 405 | 405 | 510 | 510 | 540 | 540 | 485 | 485 | [5 empty] | #N/A |  | 1817128 | 重庆高速工程检测有限公司 | 普通检测 | 千分表 | (0～1）mm 0.001mm | 40 | 0 | 20 | 2024072904234 | 2024-07-29 | BU120747 | 1盒 | #N/A | [16 empty] | #N/A | #N/A | 1595421 | 巫溪至开州高速公路WYKSYB中心试验室 | 普通检测 | 工作用玻璃液体温度计 | 棒式,(0～300)℃,分度值2.0℃ | 40 | 2023081002066 | 2023-08-10 | WD-015-1 | 1台 | 80 | 0
525 | 土工合成材料淤堵试验仪 | YT012S | / | 1 | 1.渗透仪筒体内径； 2.测压管内径； 3.筛网孔径； 4.测压板。 | 1.渗透仪筒体内径； 2.测压管内径； 3.筛网孔径； 4.测压板。 | 校准 | 1 | 315 | 315 | 357 | 357 | 720 | 720 | 464 | 464 | [5 empty] | #N/A |  | 1817128 | 重庆高速工程检测有限公司 | 普通检测 | 千分表 | (0～1）mm 0.001mm | 40 | 0 | 20 | 2024072904235 | 2024-07-29 | BU124645 | 1盒 | #N/A | [16 empty] | #N/A | #N/A | 1595421 | 巫溪至开州高速公路WYKSYB中心试验室 | 普通检测 | 工作用玻璃液体温度计 | 棒式,(0～200)℃,分度值1.0℃ | 30 | 2023081002068 | 2023-08-10 | WD-016-2 | 1台 | 60 | 0
526 | 土工合成材料直剪拉拔摩擦试验仪 | YT1200S | 测力精度≤±0.02%F.S | 1 | 1.外观； 2.零点漂移； 3.零点相对误差； 4.试验力示值相对误差； 5.试验力示值重复性相对误差； 6.试验力示值进回程相对误差； 7.法向应力：50kPa、100kPa、1500kPa、200kPa； 8.剪切速率：1mm/min；0.51mm/min。 | 1.外观； 2.零点漂移； 3.零点相对误差； 4.试验力示值相对误差； 5.试验力示值重复性相对误差； 6.试验力示值进回程相对误差； 7.法向应力：50kPa、100kPa、1500kPa、200kPa； 8.剪切速率：1mm/min；0.51mm/min。 | 校准 | 1 | 540 | 540 | 1611.6 | 1611.6 | 1080 | 1080 | 1077.2 | 1077.2 | [5 empty] | 1580 | 31.6 | 1817128 | 重庆高速工程检测有限公司 | 普通检测 | 读数显微镜 | JC-5 | 330 | 0 | 165 | 2024072904236 | 2024-07-29 | 20220192 | 1盒 | #N/A | [16 empty] | 1580 | 31.6 | 1596146 | 重庆高速工程检测有限公司 | 现场检测 | 分离式油压千斤顶 | QF630T | 2190 | 2023081101640 | 2023-08-11 | 221218 | 1台 | 3780 | 600
527 | 土工合成材料综合测定仪 | TH-020G | ±1％/Ⅰ级 | 1 | 参考检校规程 | 参考检校规程 | 检定 | 1 | 315 | 315 | 2228.7 | 2228.7 | 1100 | 1100 | 1214.57 | 1214.57 | [5 empty] | 250 | 1978.7 | 1817128 | 重庆高速工程检测有限公司 | 普通检测 | 红外线测温仪 | GT303B | 300 | 0 | 150 | 2024072904237 | 2024-07-29 | H20472914 | 1只 | #N/A | [16 empty] | 1435 | 793.7 | 1596931 | 巫溪至开州高速公路WYKSYB中心试验室 | 普通检测 | 钢卷尺 | 10m | 17.5 | 2023081401268 | 2023-08-14 | / | 1台 | 35 | 0
528 | 土壤比重瓶 | 100ml | / | 6 | 容积 | 容积 | 校准 | 1 | 135 | 810 | 76.5 | 459 | 135 | 810 | 115.5 | 693 | [5 empty] | 45 | 31.5 | 1817128 | 重庆高速工程检测有限公司 | 普通检测 | 钢卷尺 | 5m | 20 | 0 | 10 | 2024072904238 | 2024-07-29 | GSJC/DZ-014-07 | 1只 | #N/A | [16 empty] | 45 | 31.5 | 1596931 | 巫溪至开州高速公路WYKSYB中心试验室 | 普通检测 | 钢卷尺 | 50m | 77.5 | 2023081401269 | 2023-08-14 | / | 1台 | 155 | 0
529 | 土壤密度计 | TM-85 | / | 2 | 参考检校规程 | 参考检校规程 | 检定 | 1 | 108 | 216 | 76.5 | 153 | 132 | 264 | 105.5 | 211 | [5 empty] | #N/A |  | 1817128 | 重庆高速工程检测有限公司 | 普通检测 | 钢卷尺 | 10m | 35 | 0 | 17.5 | 2024072904239 | 2024-07-29 | ZB2323116 | 1只 | #N/A | [16 empty] | #N/A | #N/A | 1597326 | 重庆高速工程检测有限公司 | 普通检测 | 钢直尺 | 600mm | 20 | 2023081404486 | 2023-08-14 | 自编号：GSJC/DZ-013-06 | 1只 | 40 | 0
530 | 土壤相对密度仪 | XD-1 | / | 1 | 参考检校规程 | 参考检校规程 | 检定 | 1 | 315 | 315 | 76.5 | 76.5 | 660 | 660 | 350.5 | 350.5 | [5 empty] | #N/A |  | 1817128 | 重庆高速工程检测有限公司 | 普通检测 | 钢直尺 | 600mm | 40 | 0 | 20 | 2024072904240 | 2024-07-29 | 自编号：GSJC/DZ-13-03/5 | 1只 | #N/A | [16 empty] | #N/A | #N/A | 1597326 | 重庆高速工程检测有限公司 | 普通检测 | 钢直尺 | 600mm | 20 | 2023081404487 | 2023-08-14 | 自编号：GSJC/DZ-013-03/6 | 1只 | 40 | 0
531 | 土压力盒（振弦式双模土压力计） | YL-ESG(B)、0.2MPa | / | 5 | 1.荷载； 2.加荷示值； 3.理论示值； 4.压力示值误差； 5.稳定性。 | 1.荷载； 2.加荷示值； 3.理论示值； 4.压力示值误差； 5.稳定性。 | 校准 | 1 | 540 | 2700 | 510 | 2550 | 306 | 1530 | 452 | 2260 | [5 empty] | #N/A |  | 1817128 | 重庆高速工程检测有限公司 | 普通检测 | 钢直尺 | 600mm | 40 | 0 | 20 | 2024072904241 | 2024-07-29 | 自编号：GSJC/DZ-13-03/7 | 1只 | #N/A | [16 empty] | #N/A | #N/A | 1597326 | 重庆高速工程检测有限公司 | 普通检测 | 钢直尺 | 600mm | 20 | 2023081404488 | 2023-08-14 | ZB2302185 | 1只 | 40 | 0
532 | 土自由膨胀值 | / | / | 1 | 1.量土杯：容积，内径，高度； 2.无颈漏斗：上口直径，下口直径；搅拌器：直径18mm、量筒最小分度值。 | 1.量土杯：容积，内径，高度； 2.无颈漏斗：上口直径，下口直径；搅拌器：直径18mm、量筒最小分度值。 | 校准 | 1 | 135 | 135 | 255 | 255 | 450 | 450 | 280 | 280 | [5 empty] | 300 | -45 | 1817128 | 重庆高速工程检测有限公司 | 普通检测 | 钢直尺 | 600mm | 40 | 0 | 20 | 2024072904242 | 2024-07-29 | 自编号：GSJC/DZ-13-03/02 | 1只 | 200 | 55 | [15 empty] | 125 | 130 | 1597326 | 重庆高速工程检测有限公司 | 普通检测 | 钢直尺 | 600mm | 20 | 2023081404489 | 2023-08-14 | 自编号：GSJC/DZ-013-03/5 | 1只 | 40 | 0
533 | 外加剂比重瓶 | 50mL | / | 6 | 容量 | 容量 | 校准 | 1 | 135 | 810 | 45.9 | 275.4 | 135 | 810 | 105.3 | 631.8 | [5 empty] | 45 | 0.9 | 1817128 | 重庆高速工程检测有限公司 | 普通检测 | 钢直尺 | 600mm | 40 | 0 | 20 | 2024072904243 | 2024-07-29 | ZB2236751 | 1只 | #N/A | [16 empty] | 45 | 0.9 | 1597326 | 重庆高速工程检测有限公司 | 普通检测 | 钢直尺 | 1000mm | 20 | 2023081404490 | 2023-08-14 | 自编号：GSJC/DZ-013-04/5 | 1只 | 40 | 0
534 | 弯曲后抗渗漏性能试验仪 | 50、60、75、90 | / | 1 | 1.半径； 2.曲率半径。 | 1.半径； 2.曲率半径。 | 校准 | 1 | 315 | 315 | 153 | 153 | 900 | 900 | 456 | 456 | [5 empty] | #N/A |  | 1817128 | 重庆高速工程检测有限公司 | 普通检测 | 钢直尺 | 1000mm | 40 | 0 | 20 | 2024072904244 | 2024-07-29 | ZB2335741 | 1只 | #N/A | [16 empty] | #N/A | #N/A | 1597326 | 重庆高速工程检测有限公司 | 普通检测 | 钢直尺 | 600mm | 20 | 2023081404491 | 2023-08-14 | 自编号：GSJC/DZ-013-04/6 | 1只 | 40 | 0
535 | 弯折仪 | DWZ-120 | / | 1 | 尺寸 | 尺寸 | 校准 | 1 | 270 | 270 | 122.4 | 122.4 | 540 | 540 | 310.8 | 310.8 | [5 empty] | 100 | 22.4 | 1817128 | 重庆高速工程检测有限公司 | 普通检测 | 电子秒表 | ZS-ZRⅢ | 140 | 0 | 70 | 2024072904245 | 2024-07-29 | ZB2246724 | 1只 | #N/A | [16 empty] | 100 | 22.4 | 1597326 | 重庆高速工程检测有限公司 | 普通检测 | 钢直尺 | 1000mm | 20 | 2023081404492 | 2023-08-14 | ZB2237483 | 1只 | 40 | 0
536 | 万能角度尺 | 0～320°，2′ | 2′ | 4 | 参考检校规程 | 参考检校规程 | 检定 | 1 | 72 | 288 | 15.3 | 61.2 | 77 | 308 | 54.77 | 219.08 | [5 empty] | #N/A |  | 1817128 | 重庆高速工程检测有限公司 | 普通检测 | 电子秒表 | ZS-ZRⅢ | 140 | 0 | 70 | 2024072904246 | 2024-07-29 | ZB2247333 | 1只 | #N/A | [16 empty] | #N/A | #N/A | 1597326 | 重庆高速工程检测有限公司 | 普通检测 | 电子秒表 | ZS-ZRⅢ | 70 | 2023081404493 | 2023-08-14 | ZB2247331 | 1只 | 140 | 0
537 | 微机控制电液伺服静载锚固试验机 | MG1000 | / | 1 | 参考检校规程 | 参考检校规程 | 检定 | 1 | 3600 | 3600 | 3309.9 | 3309.9 | 2475 | 2475 | 3128.3 | 3128.3 | [5 empty] | 3245 | 64.9 | 1817128 | 重庆高速工程检测有限公司 | 普通检测 | 电子秒表 | ZS-ZRⅢ | 140 | 0 | 70 | 2024072904247 | 2024-07-29 | ZB2247332 | 1只 | #N/A | [16 empty] | 3000 | 309.9 | 1597326 | 重庆高速工程检测有限公司 | 普通检测 | 电子秒表 | ZS-ZRⅢ | 70 | 2023081404494 | 2023-08-14 | ZB2247332 | 1只 | 140 | 0
538 | 微机控制电液伺服疲劳试验机 | HDT106A | 0.5级 | 1 | 参考检校规程 | 参考检校规程 | 检定 | 1 | 540 | 540 | 907.8 | 907.8 | 1419 | 1419 | 955.6 | 955.6 | [5 empty] | 890 | 17.8 | 1817128 | 重庆高速工程检测有限公司 | 普通检测 | 单标线容量瓶 | 50mL | 90 | 0 | 45 | 2024072904248 | 2024-07-29 | GSJC/DZ-025-06/1-1 | 1只 | #N/A | [16 empty] | 890 | 17.8 | 1597326 | 重庆高速工程检测有限公司 | 普通检测 | 电子秒表 | ZS-ZRⅢ | 70 | 2023081404495 | 2023-08-14 | ZB2247333 | 1只 | 140 | 0
539 | 微机控制电液伺服万能试验机 | WAW-100B | ±1％/Ⅰ级 | 3 | 参考检校规程 | 参考检校规程 | 检定 | 1 | 540 | 1620 | 2432.7 | 7298.1 | 1419 | 4257 | 1463.9 | 4391.7 | [5 empty] | 2140 | 292.7 | 1817128 | 重庆高速工程检测有限公司 | 普通检测 | 单标线容量瓶 | 50mL | 90 | 0 | 45 | 2024072904249 | 2024-07-29 | GSJC/DZ-025-06/1-2 | 1只 | #N/A | [16 empty] | 2145 | 287.7 | 1597326 | 重庆高速工程检测有限公司 | 普通检测 | 钢卷尺 | 5m | 10 | 2023081404496 | 2023-08-14 | / | 1只 | 20 | 0
540 | 微机控制电液伺服万能试验机 | WAW-300B | ±1％/Ⅰ级 | 3 | 参考检校规程 | 参考检校规程 | 检定 | 1 | 540 | 1620 | 3197.7 | 9593.1 | 1958 | 5874 | 1898.57 | 5695.71 | [5 empty] | 2890 | 307.7 | 1817128 | 重庆高速工程检测有限公司 | 普通检测 | 单标线容量瓶 | 50mL | 90 | 0 | 45 | 2024072904250 | 2024-07-29 | GSJC/DZ-025-06/1-3 | 1只 | #N/A | [16 empty] | 890 | 2307.7 | 1597326 | 重庆高速工程检测有限公司 | 普通检测 | 钢卷尺 | 10m | 17.5 | 2023081404497 | 2023-08-14 | / | 1只 | 35 | 0
541 | 微机控制电液伺服万能试验机 | WAW-1000 | ±1％/Ⅰ级 | 3 | 参考检校规程 | 参考检校规程 | 检定 | 1 | 900 | 2700 | 1014.9 | 3044.7 | 2475 | 7425 | 1463.3 | 4389.9 | [5 empty] | 245 | 769.9 | 1817128 | 重庆高速工程检测有限公司 | 普通检测 | 单标线容量瓶 | 50mL | 90 | 0 | 45 | 2024072904251 | 2024-07-29 | GSJC/DZ-025-06/1-4 | 1只 | #N/A | [16 empty] | 2140 | -1125.1 | 1597326 | 重庆高速工程检测有限公司 | 普通检测 | 数显轮胎花纹深度尺 | (0～50)mm 0.01mm | 30 | 2023081404498 | 2023-08-14 | N010591 | 1盒 | 60 | 0
542 | 微机控制电液伺服万能试验机 | WAW-1000D | 0.5级 | 2 | 参考检校规程 | 参考检校规程 | 检定 | 1 | 900 | 1800 | 1213.8 | 2427.6 | 2475 | 4950 | 1529.6 | 3059.2 | [5 empty] | 890 | 323.8 | 1817128 | 重庆高速工程检测有限公司 | 普通检测 | 单标线容量瓶 | 50mL | 90 | 0 | 45 | 2024072904252 | 2024-07-29 | GSJC/DZ-025-06/1-5 | 1只 | #N/A | [16 empty] | 890 | 323.8 | 1597326 | 重庆高速工程检测有限公司 | 普通检测 | 数显卡尺 | (0～300)mm 0.01mm | 20 | 2023081404499 | 2023-08-14 | HAA060776 | 1盒 | 40 | 0
543 | 微机控制电液伺服万能试验机 | WAW-300D | 0.5级 | 1 | 参考检校规程 | 参考检校规程 | 检定 | 1 | 540 | 540 | 907.8 | 907.8 | 1958 | 1958 | 1135.27 | 1135.27 | [5 empty] | 890 | 17.8 | 1817128 | 重庆高速工程检测有限公司 | 普通检测 | 单标线容量瓶 | 50mL | 90 | 0 | 45 | 2024072904253 | 2024-07-29 | GSJC/DZ-025-06/1-6 | 1只 | #N/A | [16 empty] | 300 | 607.8 | 1597326 | 重庆高速工程检测有限公司 | 普通检测 | 数显壁厚千分尺 | (0～25)mm 0.001mm | 30 | 2023081404500 | 2023-08-14 | AZ169453 | 1盒 | 60 | 0
544 | 微机控制电液伺服万能试验机 | 106C | 0.5级 | 1 | 参考检校规程 | 参考检校规程 | 检定 | 1 | 900 | 900 | 3707.7 | 3707.7 | 1419 | 1419 | 2008.9 | 2008.9 | [5 empty] | #N/A |  | 1817128 | 重庆高速工程检测有限公司 | 普通检测 | 单标线容量瓶 | 50mL | 90 | 0 | 45 | 2024072904254 | 2024-07-29 | GSJC/DZ-025-06/1-7 | 1只 | #N/A | [16 empty] | #N/A | #N/A | 1597326 | 重庆高速工程检测有限公司 | 普通检测 | 游标深度卡尺 | (0～300)mm 0.02mm | 15 | 2023081404501 | 2023-08-14 | 4807210343 | 1盒 | 30 | 0
545 | 微机控制电液伺服压剪试验机 | HCT107F | / | 1 | 1.支座剪切板速率； 2.不锈钢摩擦板表面粗糙度； 3.表面硬度； 4.表面平面度最大偏差； 5.零点漂移； 6.相对分辨力； 7.30s保持； 8.零点相对误差； 9.试验力（kN）：100kN，200kN，400kN，800kN，1200kN，1600kN%，2000kN； 10.试验力（轴向力） 500kN；1000kN，2000kN，4000kN，6000kN，8000kN，10000kN； 10.速率 0.45kN/s 10kN/s 19.6kN/s。 11.通道示值误差。 | 1.支座剪切板速率； 2.不锈钢摩擦板表面粗糙度； 3.表面硬度； 4.表面平面度最大偏差； 5.零点漂移； 6.相对分辨力； 7.30s保持； 8.零点相对误差； 9.试验力（kN）：100kN，200kN，400kN，800kN，1200kN，1600kN%，2000kN； 10.试验力（轴向力） 500kN；1000kN，2000kN，4000kN，6000kN，8000kN，10000kN； 10.速率 0.45kN/s 10kN/s 19.6kN/s。 11.通道示值误差。 | 校准、检定 | 1 | 5400 | 5400 | 6936 | 6936 | 6600 | 6600 | 6312 | 6312 |  |  | 3600 |  |  | 3600 | 3336 | 1817128 | 重庆高速工程检测有限公司 | 普通检测 | 单标线容量瓶 | 50mL | 90 | 0 | 45 | 2024072904255 | 2024-07-29 | GSJC/DZ-025-06/1-8 | 1只 | #N/A | [16 empty] | 3600 | 3336 | 1597326 | 重庆高速工程检测有限公司 | 普通检测 | 塞尺 | (0.02～1.00)mm | 10 | 2023081404502 | 2023-08-14 | ZB2140134 | 1盒 | 20 | 0
546 | 微机控制电子万能试验机 | ETM103B | 0.5级 | 2 | 横梁位移检定（100、200、300、400、500）mm 横梁位移速率检定（2、10、50、100、250、500）mm/min | 横梁位移检定（100、200、300、400、500）mm 横梁位移速率检定（2、10、50、100、250、500）mm/min | 检定 | 1 | 360 | 720 | 1820.7 | 3641.4 | 1419 | 2838 | 1199.9 | 2399.8 | [5 empty] | 1285 | 535.7 | 1817128 | 重庆高速工程检测有限公司 | 普通检测 | 单标线容量瓶 | 50mL | 90 | 0 | 45 | 2024072904256 | 2024-07-29 | GSJC/DZ-025-06/1-9 | 1只 | #N/A | [16 empty] | 1285 | 535.7 | 1597326 | 重庆高速工程检测有限公司 | 普通检测 | 塞尺 | (0.05～1.00)mm | 10 | 2023081404503 | 2023-08-14 | ZB2140950 | 1盒 | 20 | 0
547 | 微机控制电子万能试验机 | WDW-50C | 0.5级 | 1 | 1.最大试验力20kN，各试验力:2kN，4kN，8kN，12kN，16kN，20kN； 2.最大试验力500N，各试验力:50N，100N，200N，300N，400N，500N； 3.最大试验力500N，各试验力:50N，100N，200N，300N，400N，500N； 4.最大试验力250N，各试验力:10N，20N，50N，100N，150N，200N，250N； 5.最大试验力50kN,各试验力:5kN，10kN，20kN，30kN，40kN，50kN； 6.横梁位移速度：5mm/min，30mm/min； 7.加力速度（kN/s）：0.1，0.2，0.5，1.0。 | 1.最大试验力20kN，各试验力:2kN，4kN，8kN，12kN，16kN，20kN； 2.最大试验力500N，各试验力:50N，100N，200N，300N，400N，500N； 3.最大试验力500N，各试验力:50N，100N，200N，300N，400N，500N； 4.最大试验力250N，各试验力:10N，20N，50N，100N，150N，200N，250N； 5.最大试验力50kN,各试验力:5kN，10kN，20kN，30kN，40kN，50kN； 6.横梁位移速度：5mm/min，30mm/min； 7.加力速度（kN/s）：0.1，0.2，0.5，1.0。 | 检定 | 1 | 540 | 540 | 2233.8 | 2233.8 | 4279 | 4279 | 2350.93 | 2350.93 | [5 empty] | 1190 | 1043.8 | 1817128 | 重庆高速工程检测有限公司 | 普通检测 | 单标线容量瓶 | 2000mL | 90 | 0 | 45 | 2024072904257 | 2024-07-29 | ZB1918282 | 1只 | #N/A | [16 empty] | 1190 | 1043.8 | 1597326 | 重庆高速工程检测有限公司 | 普通检测 | 千分表 | (0～1）mm 0.001mm | 15 | 2023081404504 | 2023-08-14 | BU120747 | 1盒 | 30 | 0
548 | 微机控制恒加载压力试验机 | TYA-2000A | ±1％/Ⅰ级 | 3 | 1.恒定加力速度：18kN/s，11.25kN/s，8kN/s，5kN/s； 2.力值：（200，400，600，800，1000，1200，1600，2000）kN。 | 1.恒定加力速度：18kN/s，11.25kN/s，8kN/s，5kN/s； 2.力值：（200，400，600，800，1000，1200，1600，2000）kN。 | 检定 | 1 | 900 | 2700 | 1417.8 | 4253.4 | 3300 | 9900 | 1872.6 | 5617.8 | [5 empty] | 1390 | 27.8 | 1817143 | 重庆高速工程检测有限公司 | 普通检测 | 细集料亚甲蓝试验装置（转速） | HRY-1 | 400 | 0 | 200 | 2024072904267 | 2024-07-29 | L-121031 | 1台 | #N/A | [16 empty] | 1390 | 27.8 | 1597326 | 重庆高速工程检测有限公司 | 普通检测 | 千分表 | (0～1）mm 0.001mm | 15 | 2023081404505 | 2023-08-14 | BU124645 | 1盒 | 30 | 0
549 | 微机控制混凝土快速冻融试验机 | TDRF-2 | / | 1 | 温度：-18℃、5℃（上下偏差/均匀度/波动度）。 | 温度：-18℃、5℃（上下偏差/均匀度/波动度）。 | 校准 | 1 | 405 | 405 | 357 | 357 | 540 | 540 | 434 | 434 | [5 empty] | #N/A |  | 1817143 | 重庆高速工程检测有限公司 | 普通检测 | 细集料亚甲蓝试验装置 | HRY-1型 | 100 | 0 | 50 | 2024072904268 | 2024-07-29 | L-121031 | 1台 | #N/A | [16 empty] | #N/A | #N/A | 1597326 | 重庆高速工程检测有限公司 | 普通检测 | 万能角度尺 | (0～320)° 2′ | 15 | 2023081404506 | 2023-08-14 | 1.2106330 | 1盒 | 30 | 0
550 | 微机控制拉伸应力及松弛试验机 | ETM305S | 0.5级 | 1 | 参考检校规程 | 参考检校规程 | 检定 | 1 | 540 | 540 | 1973.7 | 1973.7 | 1419 | 1419 | 1310.9 | 1310.9 | [5 empty] | 890 | 1083.7 | 1817143 | 重庆高速工程检测有限公司 | 普通检测 | 自由泌水及膨胀率试验仪 | HS-1000 | 90 | 0 | 45 | 2024072904272 | 2024-07-29 | 自编号ZB2330521 | 1只 | #N/A | [16 empty] | 890 | 1083.7 | 1597326 | 重庆高速工程检测有限公司 | 普通检测 | 数显百分表 | （0～12.7）mm 0.01mm | 27.5 | 2023081404507 | 2023-08-14 | 220618023 | 1只 | 55 | 0
551 | 微机控制新式环刚度试验机 | ETM304R | 0.5级 | 1 | 1.试验力（30kN）：0.5kN，0.8kN,3kN,5kN, 10kN,15kN,20kN,25kN,30kN； 2.试验力（5000N）：500N，1000N，2000N，3000N，4000N，5000N； 3.试验力（1000N）：100N，200N，400N，600N，800N，1000N； 4.横梁位移速率：2mm/min，5mm/min，10mm/minn，20mm/min； 5.加速率（N/s）：20N/s； 6.大变形（mm）：1mm，5mm，10mm，15mm，20mm（±1.0%） 7.压头：直径、长度。 | 1.试验力（30kN）：0.5kN，0.8kN,3kN,5kN, 10kN,15kN,20kN,25kN,30kN； 2.试验力（5000N）：500N，1000N，2000N，3000N，4000N，5000N； 3.试验力（1000N）：100N，200N，400N，600N，800N，1000N； 4.横梁位移速率：2mm/min，5mm/min，10mm/minn，20mm/min； 5.加速率（N/s）：20N/s； 6.大变形（mm）：1mm，5mm，10mm，15mm，20mm； 7.压头：直径、长度。 | 检定 | 1 | 1620 | 1620 | 1876.8 | 1876.8 | 1419 | 1419 | 1638.6 | 1638.6 | [5 empty] | 1090 | 786.8 | 1817143 | 重庆高速工程检测有限公司 | 普通检测 | 自由泌水及膨胀率试验仪 | HS-1000 | 90 | 0 | 45 | 2024072904273 | 2024-07-29 | 自编号ZB2330522 | 1只 | #N/A | [16 empty] | 1090 | 786.8 | 1597326 | 重庆高速工程检测有限公司 | 普通检测 | 百分表测厚仪 | (0～10)mm 0.01mm | 60 | 2023081404508 | 2023-08-14 | 2050524 | 1盒 | 120 | 0
552 | 微机控制压力试验机 | WHY-2000Z | 0.5级 | 2 | 3.恒定加力速度：18kN/s，11.25kN/s，8kN/s，5kN/s； 4.力值：（200，400，600，800，1000，1200，1600，2000）kN。 | 3.恒定加力速度：18kN/s，11.25kN/s，8kN/s，5kN/s； 4.力值：（200，400，600，800，1000，1200，1600，2000）kN。 | 检定 | 1 | 900 | 1800 | 3437.4 | 6874.8 | 4510 | 9020 | 2949.13 | 5898.26 | [5 empty] | 3125 | 312.4 | 1817143 | 重庆高速工程检测有限公司 | 普通检测 | 自由泌水及膨胀率试验仪 | HS-1000 | 90 | 0 | 45 | 2024072904274 | 2024-07-29 | 自编号ZB2305210 | 1只 | #N/A | [16 empty] | 3140 | 297.4 | 1597326 | 重庆高速工程检测有限公司 | 普通检测 | 砝码 | 1g-100g | 350 | 2023081404509 | 2023-08-14 | 163 | 1盒 | 700 | 0
553 | 维勃稠度仪 | HVA-BR | / | 4 | 1.振动频率； 2.空载振幅：台面各店振幅，水平振幅； 3.金属筒（内径、高度、壁厚、底厚）； 4.坍落度筒（底部直径、顶部直径、高度）； 5.圆盘（直径、厚、平面度误） | 1.振动频率； 2.空载振幅：台面各店振幅，水平振幅； 3.金属筒（内径、高度、壁厚、底厚）； 4.坍落度筒（底部直径、顶部直径、高度）； 5.圆盘（直径、厚、平面度误） | 校准 | 1 | 720 | 2880 | 357 | 1428 | 540 | 2160 | 539 | 2156 | [5 empty] | #N/A |  | 1820372 | 重庆高速工程检测有限公司 | 现场检测 | 微机控制压力试验机 | WHY-2000Z | 6250 | 0 | 3125 | 2024080103469 | 2024-08-01 | 221353 | 1台 | #N/A | [16 empty] | 875 | -518 | 1597326 | 重庆高速工程检测有限公司 | 普通检测 | 电子天平 | ESJ200-4A | 295 | 2023081404510 | 2023-08-14 | 600185 | 1台 | 590 | 0
554 | 位移传感器 | FP-50I | / | 4 | 参考检校规程 | 参考检校规程 | 校准 | 1 | 360 | 1440 | 249.9 | 999.6 | 441 | 1764 | 350.3 | 1401.2 | [5 empty] | #N/A |  | 1820372 | 重庆高速工程检测有限公司 | 现场检测 | 微机控制压力试验机（位移速率） | WHY-2000Z | 490 | 0 | 245 | 2024080103470 | 2024-08-01 | 221353 | 1台 | #N/A | [16 empty] | #N/A | #N/A | 1597326 | 重庆高速工程检测有限公司 | 普通检测 | 读数显微镜 | / | 165 | 2023081404511 | 2023-08-14 | 20220192 | 1盒 | 330 | 0
555 | 无侧限抗压试模 | φ150 x 230mm | / | 65 | 1.试筒外径、内径、筒深； 2.上垫块直径、高； 3.下垫块直径、高。 | 1.试筒外径、内径、筒深； 2.上垫块直径、高； 3.下垫块直径、高。 | 校准 | 1 | 135 | 8775 | 122.4 | 7956 | 90 | 5850 | 115.8 | 7527 | [5 empty] | #N/A |  | 1820390 | 重庆高速工程检测有限公司 | 现场检测 | 微机控制电液伺服万能试验机 | WAW-1000 | 4280 | 0 | 2140 | 2024080103573 | 2024-08-01 | 181274 | 1台 | #N/A | [16 empty] | #N/A | #N/A | 1597326 | 重庆高速工程检测有限公司 | 普通检测 | 数字式求积仪 | QCJ-2000 | 140 | 2023081404512 | 2023-08-14 | 2210003 | 1盒 | 280 | 0
556 | 无侧限抗压试模 | φ100 x 180mm | / | 65 | 1.试筒外径、内径、筒深； 2.上垫块直径、高； 3.下垫块直径、高。 | 1.试筒外径、内径、筒深； 2.上垫块直径、高； 3.下垫块直径、高。 | 校准 | 1 | 135 | 8775 | 122.4 | 7956 | 90 | 5850 | 115.8 | 7527 | [5 empty] | #N/A |  | 1820390 | 重庆高速工程检测有限公司 | 现场检测 | 微机控制电液伺服万能试验机（位移速率） | WAW-1000 | 590 | 0 | 295 | 2024080103574 | 2024-08-01 | 181274 | 1台 | #N/A | [16 empty] | #N/A | #N/A | 1597326 | 重庆高速工程检测有限公司 | 普通检测 | 便携式溶解氧测定仪 | JPB-607A | 675 | 2023081404513 | 2023-08-14 | 630421N0022060125 | 1盒 | 1350 | 0
557 | 无侧限抗压试模 | φ50 x 130mm | / | 65 | 1.试筒外径、内径、筒深； 2.上垫块直径、高； 3.下垫块直径、高。 | 1.试筒外径、内径、筒深； 2.上垫块直径、高； 3.下垫块直径、高。 | 校准 | 1 | 135 | 8775 | 122.4 | 7956 | 90 | 5850 | 115.8 | 7527 | [5 empty] | #N/A |  | 1820933 | 重庆高速工程检测有限公司 | 现场检测 | 微机控制电液伺服万能试验机 | WAW-100B | 4280 | 0 | 2140 | 2024080201655 | 2024-08-02 | 180788 | 1台 | #N/A | [16 empty] | #N/A | #N/A | 1597326 | 重庆高速工程检测有限公司 | 普通检测 | 工作用玻璃液体温度计 | 棒式；（0～50）℃；0.1℃分度值 | 50 | 2023081404514 | 2023-08-14 | ZB2203586 | 1支 | 100 | 0
558 | 无侧限抗折试模 | 100×100×400mm | / | 13 | 1.试筒外径、内径、筒深； 2.上垫块直径、高； 3.下垫块直径、高。 | 1.试筒外径、内径、筒深； 2.上垫块直径、高； 3.下垫块直径、高。 | 校准 | 1 | 135 | 1755 | 122.4 | 1591.2 | 90 | 1170 | 115.8 | 1505.4 | [5 empty] | #N/A |  | 1822003 | 巫溪至开州高速公路WYKSYB中心试验室 | 普通检测 | 电子秒表 | ZS-ZRⅢ | 140 | 0 | 70 | 2024080207917 | 2024-08-02 | ZB207917 | 1台 | #N/A | [16 empty] | #N/A | #N/A | 1597326 | 重庆高速工程检测有限公司 | 普通检测 | 工作用玻璃液体温度计 | 棒式；（0～50）℃；0.1℃分度值 | 50 | 2023081404515 | 2023-08-14 | 80 | 1支 | 100 | 0
559 | 无侧限抗折试模 | 50x50x200mm | / | 13 | 1.试筒外径、内径、筒深； 2.上垫块直径、高； 3.下垫块直径、高。 | 1.试筒外径、内径、筒深； 2.上垫块直径、高； 3.下垫块直径、高。 | 校准 | 1 | 135 | 1755 | 122.4 | 1591.2 | 90 | 1170 | 115.8 | 1505.4 | [5 empty] | #N/A |  | 1822030 | 巫溪至开州高速公路WYKSYB中心试验室 | 普通检测 | 公路工程检测尺 | JZC-G2型（3m） | 200 | 0 | 100 | 2024080208044 | 2024-08-02 | WYKSYC-094 | 1台 | #N/A | [16 empty] | #N/A | #N/A | 1597326 | 重庆高速工程检测有限公司 | 普通检测 | 工作用玻璃液体温度计 | 棒式；（0～50）℃；0.2℃分度值 | 50 | 2023081404516 | 2023-08-14 | 58 | 1支 | 100 | 0
560 | 无侧限抗折试模 | 150x150x550mm | / | 13 | 1.试筒外径、内径、筒深； 2.上垫块直径、高； 3.下垫块直径、高。 | 1.试筒外径、内径、筒深； 2.上垫块直径、高； 3.下垫块直径、高。 | 校准 | 1 | 135 | 1755 | 122.4 | 1591.2 | 90 | 1170 | 115.8 | 1505.4 | [5 empty] | #N/A |  | 1822030 | 巫溪至开州高速公路WYKSYB中心试验室 | 普通检测 | 建筑工程检测器 | JZC-D型 | 200 | 0 | 100 | 2024080208045 | 2024-08-02 | WYKSYC-119 | 1台 | #N/A | [16 empty] | #N/A | #N/A | 1597326 | 重庆高速工程检测有限公司 | 普通检测 | 工作用玻璃液体温度计 | 棒式；（0～50）℃；0.2℃分度值 | 50 | 2023081404517 | 2023-08-14 | 84 | 1支 | 100 | 0
561 | 无塞滴定管 | 50mL | 0.01mL | 14 | 参考检校规程 | 参考检校规程 | 检定 | 1 | 54 | 756 | 45.9 | 642.6 | 99 | 1386 | 66.3 | 928.2 | [5 empty] | 45 | 0.9 | 1822030 | 巫溪至开州高速公路WYKSYB中心试验室 | 普通检测 | 数字式碳化深度测量仪 | LR-TH10 | 365 | 0 | 182.5 | 2024080208046 | 2024-08-02 | T121061895 | 1台 | #N/A | [16 empty] | 45 | 0.9 | 1597326 | 重庆高速工程检测有限公司 | 普通检测 | 工作用玻璃液体温度计 | 棒式；（0～50）℃；0.2℃分度值 | 50 | 2023081404518 | 2023-08-14 | 29 | 1支 | 100 | 0
562 | 无塞量筒 | 5mL | 0.1mL | 11 | 参考检校规程 | 参考检校规程 | 检定 | 1 | 54 | 594 | 45.9 | 504.9 | 99 | 1089 | 66.3 | 729.3 | [5 empty] | #N/A |  | 1822030 | 巫溪至开州高速公路WYKSYB中心试验室 | 普通检测 | 万能角度尺 | (0～320)° 2′ | 30 | 0 | 15 | 2024080208047 | 2024-08-02 | 21052191 | 1台 | #N/A | [16 empty] | 45 | 0.9 | 1597326 | 重庆高速工程检测有限公司 | 普通检测 | 工作用玻璃液体温度计 | 棒式；（0～50）℃；0.2℃分度值 | 50 | 2023081404519 | 2023-08-14 | 98 | 1支 | 100 | 0
563 | 无塞量筒 | 10mL | 0.1mL | 8 | 参考检校规程 | 参考检校规程 | 检定 | 1 | 54 | 432 | 45.9 | 367.2 | 99 | 792 | 66.3 | 530.4 | [5 empty] | #N/A |  | 1822030 | 巫溪至开州高速公路WYKSYB中心试验室 | 普通检测 | 塞尺 | (0.02～1.00)mm | 50 | 0 | 25 | 2024080208048 | 2024-08-02 | ZB2140179 | 1套 | #N/A | [16 empty] | 45 | 0.9 | 1597326 | 重庆高速工程检测有限公司 | 普通检测 | 工作用玻璃液体温度计 | 棒式；（0～50）℃；0.2℃分度值 | 50 | 2023081404520 | 2023-08-14 | 63 | 1支 | 100 | 0
564 | 无塞量筒 | 25mL | 1ml | 2 | 参考检校规程 | 参考检校规程 | 检定 | 1 | 54 | 108 | 45.9 | 91.8 | 99 | 198 | 66.3 | 132.6 | [5 empty] | 45 | 0.9 | 1822030 | 巫溪至开州高速公路WYKSYB中心试验室 | 普通检测 | 刀口形直角尺 | 100mm | 70 | 0 | 35 | 2024080208049 | 2024-08-02 | 4905520369 | 1台 | #N/A | [16 empty] | 45 | 0.9 | 1597326 | 重庆高速工程检测有限公司 | 普通检测 | 工作用玻璃液体温度计 | 棒式；（0～200）℃；1.0℃分度值 | 15 | 2023081404521 | 2023-08-14 | GSJC/DZ-029-0313 | 1支 | 30 | 0
565 | 无塞量筒 | 50mL | 1mL | 3 | 参考检校规程 | 参考检校规程 | 检定 | 1 | 54 | 162 | 45.9 | 137.7 | 99 | 297 | 66.3 | 198.9 | [5 empty] | 45 | 0.9 | 1822030 | 巫溪至开州高速公路WYKSYB中心试验室 | 普通检测 | 刀口形直角尺 | 63mm | 70 | 0 | 35 | 2024080208050 | 2024-08-02 | 4910520067 | 1台 | #N/A | [16 empty] | 45 | 0.9 | 1597326 | 重庆高速工程检测有限公司 | 普通检测 | 裁刀 | 直角形 | 300 | 2023081404522 | 2023-08-14 | ZB2302433 | 1盒 | 600 | 0
566 | 无塞量筒 | 100mL | 1mL | 14 | 参考检校规程 | 参考检校规程 | 检定 | 1 | 54 | 756 | 45.9 | 642.6 | 99 | 1386 | 66.3 | 928.2 | [5 empty] | 45 | 0.9 | 1822030 | 巫溪至开州高速公路WYKSYB中心试验室 | 普通检测 | 刀口尺 | 125mm | 50 | 0 | 25 | 2024080208051 | 2024-08-02 | 4910520061 | 1台 | #N/A | [16 empty] | 45 | 0.9 | 1597326 | 重庆高速工程检测有限公司 | 普通检测 | 裁刀 | 裤形 | 200 | 2023081404523 | 2023-08-14 | ZB2302434 | 1盒 | 400 | 0
567 | 无塞量筒 | 200mL | 1mL | 2 | 参考检校规程 | 参考检校规程 | 检定 | 1 | 54 | 108 | 45.9 | 91.8 | 99 | 198 | 66.3 | 132.6 | [5 empty] | #N/A |  | 1822030 | 巫溪至开州高速公路WYKSYB中心试验室 | 普通检测 | 楔形塞尺 | (1～15)mm 0.5mm | 80 | 0 | 40 | 2024080208052 | 2024-08-02 | ZB2140178 | 1台 | #N/A | [16 empty] | 45 | 0.9 | 1597326 | 重庆高速工程检测有限公司 | 普通检测 | 裁刀 | 哑铃形6×115 | 300 | 2023081404524 | 2023-08-14 | ZB2302435 | 1盒 | 600 | 0
568 | 无塞量筒 | 200mL | 2mL | 3 | 参考检校规程 | 参考检校规程 | 检定 | 1 | 54 | 162 | 45.9 | 137.7 | 99 | 297 | 66.3 | 198.9 | [5 empty] | #N/A |  | 1822032 | 巫溪至开州高速公路WYKSYB中心试验室 | 普通检测 | 土壤比重瓶 | 100mL | 90 | 0 | 45 | 2024080208056 | 2024-08-02 | ZB001 | 1台 | #N/A | [16 empty] | 45 | 0.9 | 1597326 | 重庆高速工程检测有限公司 | 普通检测 | 裁刀 | 哑铃形5×100 | 300 | 2023081404525 | 2023-08-14 | ZB2302436 | 1盒 | 600 | 0
569 | 无塞量筒 | 250mL | 2mL | 8 | 参考检校规程 | 参考检校规程 | 检定 | 1 | 54 | 432 | 45.9 | 367.2 | 99 | 792 | 66.3 | 530.4 | [5 empty] | 150 | -104.1 | 1822032 | 巫溪至开州高速公路WYKSYB中心试验室 | 普通检测 | 土壤比重瓶 | 100mL | 90 | 0 | 45 | 2024080208057 | 2024-08-02 | ZB002 | 1台 | #N/A | [16 empty] | 45 | 0.9 | 1597326 | 重庆高速工程检测有限公司 | 普通检测 | 裁刀 | 新月形 | 300 | 2023081404526 | 2023-08-14 | ZB2302437 | 1盒 | 600 | 0
570 | 无塞量筒 | 500mL | 5ml | 7 | 参考检校规程 | 参考检校规程 | 检定 | 1 | 54 | 378 | 45.9 | 321.3 | 99 | 693 | 66.3 | 464.1 | [5 empty] | #N/A |  | 1822032 | 巫溪至开州高速公路WYKSYB中心试验室 | 普通检测 | 量筒 | 50mL | 90 | 0 | 45 | 2024080208058 | 2024-08-02 | ZB003 | 1台 | #N/A | [16 empty] | 45 | 0.9 | 1597326 | 重庆高速工程检测有限公司 | 普通检测 | 裁刀 | 哑铃形4×50 | 300 | 2023081404527 | 2023-08-14 | ZB2302438 | 1盒 | 600 | 0
571 | 无塞量筒 | 1000mL | 10mL | 10 | 参考检校规程 | 参考检校规程 | 检定 | 1 | 54 | 540 | 45.9 | 459 | 99 | 990 | 66.3 | 663 | [5 empty] | 45 | 0.9 | 1822032 | 巫溪至开州高速公路WYKSYB中心试验室 | 普通检测 | 量筒 | 50mL | 90 | 0 | 45 | 2024080208059 | 2024-08-02 | ZB004 | 1台 | #N/A | [16 empty] | 45 | 0.9 | 1597326 | 重庆高速工程检测有限公司 | 普通检测 | 裁刀 | 哑铃形2×35 | 300 | 2023081404528 | 2023-08-14 | ZB2302439 | 1盒 | 600 | 0
572 | 无塞量筒 | 2000mL | 20mL | 4 | 参考检校规程 | 参考检校规程 | 检定 | 1 | 54 | 216 | 45.9 | 183.6 | 99 | 396 | 66.3 | 265.2 | [5 empty] | 45 | 0.9 | 1822032 | 巫溪至开州高速公路WYKSYB中心试验室 | 普通检测 | 分度吸量管 | 2mL | 90 | 0 | 45 | 2024080208060 | 2024-08-02 | ZB005 | 1台 | #N/A | [16 empty] | #N/A | #N/A | 1597326 | 重庆高速工程检测有限公司 | 普通检测 | 裁刀 | 哑铃形4×75 | 300 | 2023081404529 | 2023-08-14 | ZB2302440 | 1盒 | 600 | 0
573 | 无线动态应变测试分析系统 | DH5908N | 0.5级 | 4 | 1.外观； 2.示值误差； 3.测量范围； 4.零位漂移； 5.示值稳定性。 | 1.外观； 2.示值误差； 3.测量范围； 4.零位漂移； 5.示值稳定性。 | 校准 | 1 | 1044 | 4176 | 1632 | 6528 | 225 | 900 | 967 | 3868 | [5 empty] | #N/A |  | 1822032 | 巫溪至开州高速公路WYKSYB中心试验室 | 普通检测 | 量水器 | （100-170）mL | 90 | 0 | 45 | 2024080208061 | 2024-08-02 | ZB006 | 1台 | #N/A | [16 empty] | 1780 | -148 | 1597326 | 重庆高速工程检测有限公司 | 普通检测 | 土工布测厚仪（底座） | / | 50 | 2023081404530 | 2023-08-14 | ZB2222104 | 1只 | 100 | 0
574 | 无线静态应变测试分析系统 | ZigBee+DH3819N | 0.5级 | 23 | 1.外观：； 2.示值误差； 3.测量范围； 4.零位漂移； 5.示值稳定性。 | 1.外观：； 2.示值误差； 3.测量范围； 4.零位漂移； 5.示值稳定性。 | 校准 | 1 | 1044 | 24012 | 1632 | 37536 | 225 | 5175 | 967 | 22241 | [5 empty] | #N/A |  | 1822032 | 巫溪至开州高速公路WYKSYB中心试验室 | 普通检测 | 李氏比重瓶 | 24mL | 150 | 0 | 75 | 2024080208062 | 2024-08-02 | ZB007 | 1台 | #N/A | [16 empty] | #N/A | #N/A | 1597326 | 重庆高速工程检测有限公司 | 普通检测 | 延度试模 | / | 1500 | 2023081404531 | 2023-08-14 | 1/2/3 | 1盒 | 3000 | 0
575 | 无线桥梁模态测试分析系统 | DH5907N | \ | 1 | 1.外观； 2.垂直方向低灵敏度档； 3.垂直方向高灵敏度档； 4.水平方向低灵敏度档%； 5.水平方向高灵敏度档。 | 1.外观； 2.垂直方向低灵敏度档； 3.垂直方向高灵敏度档； 4.水平方向低灵敏度档%； 5.水平方向高灵敏度档。 | 校准 | 1 | 540 | 540 | 1530 | 1530 | 225 | 225 | 765 | 765 | [5 empty] | #N/A |  | 1822032 | 巫溪至开州高速公路WYKSYB中心试验室 | 普通检测 | 李氏比重瓶 | 24mL | 150 | 0 | 75 | 2024080208063 | 2024-08-02 | ZB008 | 1台 | #N/A | [16 empty] | 800 | 730 | 1597326 | 重庆高速工程检测有限公司 | 普通检测 | 加热伸缩测定仪 | / | 100 | 2023081404532 | 2023-08-14 | GSJC/DZ-148 | 1盒 | 200 | 0
576 | 无线索力测试仪 | DH5906W | 0.5级 | 8 | 1.外观； 2.幅值频率响应最大允许误差； 3.幅值线性度最大允许误差； 4.频率最大允许误差。 | 1.外观； 2.幅值频率响应最大允许误差； 3.幅值线性度最大允许误差； 4.频率最大允许误差。 | 校准 | 1 | 1440 | 11520 | 765 | 6120 | 324 | 2592 | 843 | 6744 | [5 empty] | 750 | 15 | 1822032 | 巫溪至开州高速公路WYKSYB中心试验室 | 普通检测 | 无塞滴定管 | 50mL | 90 | 0 | 45 | 2024080208064 | 2024-08-02 | ZB009 | 1台 | #N/A | [16 empty] | #N/A | #N/A | 1597326 | 重庆高速工程检测有限公司 | 普通检测 | 砂浆扩展度筒 | / | 150 | 2023081404533 | 2023-08-14 | ZB2302441 | 1套 | 300 | 0
577 | 细杆数显深度尺 | （0～50）mm | 0.01mm | 1 | 校准点：0.00mm，1.50mm，3.50mm，10.00mm，30.00mm，50.00mm。 | 校准点：0.00mm，1.50mm，3.50mm，10.00mm，30.00mm，50.00mm。 | 校准 | 1 | 36 | 36 | 20.4 | 20.4 | 36 | 36 | 30.8 | 30.8 | [5 empty] | #N/A |  | 1822032 | 巫溪至开州高速公路WYKSYB中心试验室 | 普通检测 | 单标线吸量管 | 25mL | 90 | 0 | 45 | 2024080208065 | 2024-08-02 | ZB010 | 1台 | #N/A | [16 empty] | #N/A | #N/A | 1597326 | 重庆高速工程检测有限公司 | 普通检测 | 液塑限测定仪 | LD-100 | 360 | 2023081404534 | 2023-08-14 | 2209164 | 1台 | 720 | 0
578 | 细集料流动时间测定仪 | WX-2000 | / | 4 | 1.储砂筒内直径； 2.储砂筒高； 3.漏斗孔径； 4.圆锥筒漏斗锥角。 | 1.储砂筒内直径； 2.储砂筒高； 3.漏斗孔径； 4.圆锥筒漏斗锥角。 | 校准 | 1 | 315 | 1260 | 204 | 816 | 360 | 1440 | 293 | 1172 | [5 empty] | #N/A |  | 1822032 | 巫溪至开州高速公路WYKSYB中心试验室 | 普通检测 | 工作用玻璃液体温度计 | 棒式,(0～300)℃,分度值1.0℃ | 90 | 0 | 45 | 2024080208068 | 2024-08-02 | WYKSYC-108-2 | 1台 | #N/A | [16 empty] | #N/A | #N/A | 1597326 | 重庆高速工程检测有限公司 | 普通检测 | 砂浆收缩膨胀仪 | SP-176 | 50 | 2023081404535 | 2023-08-14 | 0140 | 1套 | 100 | 0
579 | 细集料砂当量试验器 | SYD-0334 | / | 4 | 1.振荡器：（振频、振荡时间、振荡距离）； 2.试筒:（内径、外径、高度、液面控制线位置高度； 3.冲洗管：内径、外径、尖头冲洗孔直径； 4.配重活塞：质量；底座直径、底座高；活塞杆长度、套简上部圆柱体厚度、直径。 | 1.振荡器：（振频、振荡时间、振荡距离）； 2.试筒:（内径、外径、高度、液面控制线位置高度； 3.冲洗管：内径、外径、尖头冲洗孔直径； 4.配重活塞：质量；底座直径、底座高；活塞杆长度、套简上部圆柱体厚度、直径。 | 校准 | 1 | 315 | 1260 | 510 | 2040 | 540 | 2160 | 455 | 1820 | [5 empty] | 300 | 210 | 1822032 | 巫溪至开州高速公路WYKSYB中心试验室 | 普通检测 | 工作用玻璃液体温度计 | 棒式,(0～300)℃,分度值2.0℃ | 90 | 0 | 45 | 2024080208069 | 2024-08-02 | WYKSYC-107-2 | 1台 | #N/A | [16 empty] | #N/A | #N/A | 1597326 | 重庆高速工程检测有限公司 | 普通检测 | 弯折仪 | DWZ-120 | 100 | 2023081404536 | 2023-08-14 | 221033 | 1盒 | 200 | 0
580 | 细集料压碎指标测定仪 | / | / | 4 | 1.试筒（内径、高度、壁厚）； 2.压头（直径、厚度）。 | 1.试筒（内径、高度、壁厚）； 2.压头（直径、厚度）。 | 校准 | 1 | 225 | 900 | 204 | 816 | 360 | 1440 | 263 | 1052 | [5 empty] | 300 | -96 | 1822032 | 巫溪至开州高速公路WYKSYB中心试验室 | 普通检测 | 工作用玻璃液体温度计 | 棒式,(0～300)℃,分度值1.0℃ | 90 | 0 | 45 | 2024080208070 | 2024-08-02 | WYKSYC-108-1 | 1台 | 200 | 4 | [15 empty] | 125 | 79 | 1597326 | 重庆高速工程检测有限公司 | 普通检测 | 弹性恢复试模 | / | 200 | 2023081404537 | 2023-08-14 | 1 | 1套 | 400 | 0
581 | 细集料亚甲蓝测定仪 | HRY-1 | ±2r/min | 4 | 1.定时装置（60s，300s）； 2.转速400rr/min，600rr/min； 3.叶轮数量，直径 | 1.定时装置（60s，300s）； 2.转速400rr/min，600rr/min； 3.叶轮数量，直径 | 校准 | 1 | 315 | 1260 | 255 | 1020 | 189 | 756 | 253 | 1012 | [5 empty] | 200 | 55 | 1822032 | 巫溪至开州高速公路WYKSYB中心试验室 | 普通检测 | 工作用玻璃液体温度计 | 棒式,(0～50)℃,分度值0.1℃ | 200 | 0 | 100 | 2024080208071 | 2024-08-02 | ZB208071 | 1台 | #N/A | [16 empty] | 200 | 55 | 1597326 | 重庆高速工程检测有限公司 | 普通检测 | 弹性恢复试模 | / | 200 | 2023081404538 | 2023-08-14 | 2 | 1套 | 400 | 0
582 | 氙灯老化试验箱 | DHSN | ±0.5℃ | 1 | 1.黑板温度63℃； 2.相对湿度50%； 3.降雨周期（120min，其中降雨18min，间隔干操102min）； 4.辐照强度； 5.试验时间。 | 1.黑板温度63℃； 2.相对湿度50%； 3.降雨周期（120min，其中降雨18min，间隔干操102min）； 4.辐照强度； 5.试验时间。 | 校准 | 1 | 5000 | 5000 | 510 | 510 | 540 | 540 | 2016.67 | 2016.67 | [5 empty] | #N/A |  | 1822032 | 巫溪至开州高速公路WYKSYB中心试验室 | 普通检测 | 千分表 | （0～1)mm | 40 | 0 | 20 | 2024080208072 | 2024-08-02 | 20090385 | 1台 | #N/A | [16 empty] | 500 | 10 | 1597326 | 重庆高速工程检测有限公司 | 普通检测 | 弹性恢复试模 | / | 200 | 2023081404539 | 2023-08-14 | 3 | 1套 | 400 | 0
583 | 显微镜 | ZOOM-70N | / | 1 | 1.三目观察头:45度倾斜、360度旋转； 2.目瞳距调节范围； 3.立柱高度； 4.工作距离； 5.升降范围； 6.总放大倍数。 | 1.三目观察头:45度倾斜、360度旋转； 2.目瞳距调节范围； 3.立柱高度； 4.工作距离； 5.升降范围； 6.总放大倍数。 | 校准 | 1 | 270 | 270 | 300.9 | 300.9 | 297 | 297 | 289.3 | 289.3 | [5 empty] | #N/A |  | 1822032 | 巫溪至开州高速公路WYKSYB中心试验室 | 普通检测 | 千分表 | （0～1)mm | 40 | 0 | 20 | 2024080208073 | 2024-08-02 | 20104692 | 1台 | #N/A | [16 empty] | 295 | 5.9 | 1597326 | 重庆高速工程检测有限公司 | 普通检测 | 标准沥青测试针 | / | 250 | 2023081404540 | 2023-08-14 | 52947 | 1只 | 500 | 0
584 | 限制膨胀率A法测量仪 | DZBY-158 | / | 1 | 标准杆长度 | 标准杆长度 | 校准 | 1 | 135 | 135 | 153 | 153 | 450 | 450 | 246 | 246 | [5 empty] | 50 | 103 | 1822032 | 巫溪至开州高速公路WYKSYB中心试验室 | 普通检测 | 百分表 | （0～10)mm | 25 | 0 | 12.5 | 2024080208074 | 2024-08-02 | 45509 | 1台 | #N/A | [16 empty] | 200 | -47 | 1597326 | 重庆高速工程检测有限公司 | 普通检测 | 标准沥青测试针 | / | 250 | 2023081404541 | 2023-08-14 | 53491 | 1只 | 500 | 0
585 | 限制膨胀率B法测量仪 | BY-2 | / | 3 | 1.示值误差（mm）； 2.测量重复性（mm）； 3.标准杆长度实测值（mm）。 | 1.示值误差； 2.测量重复性； 3.标准杆长度实测值。 | 校准 | 1 | 135 | 405 | 153 | 459 | 450 | 1350 | 246 | 738 | [5 empty] | #N/A |  | 1822032 | 巫溪至开州高速公路WYKSYB中心试验室 | 普通检测 | 百分表 | （0～10)mm | 25 | 0 | 12.5 | 2024080208075 | 2024-08-02 | 45625 | 1台 | #N/A | [16 empty] | #N/A | #N/A | 1597326 | 重庆高速工程检测有限公司 | 普通检测 | 婆梅氏重表 | （0～70）Bh | 37.5 | 2023081404542 | 2023-08-14 | ZB2115076 | 1只 | 75 | 0
586 | 线纹钢直角尺 | 30cm、20cm | 1mm | 1 | 参考检校规程 | 参考检校规程 | 检定 | 1 | 90 | 90 | 35.7 | 35.7 | 49.5 | 49.5 | 58.4 | 58.4 | [5 empty] | #N/A |  | 1822032 | 巫溪至开州高速公路WYKSYB中心试验室 | 普通检测 | 百分表 | （0～10)mm | 25 | 0 | 12.5 | 2024080208076 | 2024-08-02 | 45407 | 1台 | #N/A | [16 empty] | #N/A | #N/A | 1597326 | 重庆高速工程检测有限公司 | 普通检测 | 无塞量筒 | 10mL（量出式） | 45 | 2023081404543 | 2023-08-14 | 自编号174215 | 1只 | 90 | 0
587 | 箱式电阻炉 | SX2-4-10 | ±5℃ | 3 | 温度：500℃、600℃、700℃、800℃、950℃、1000℃。 | 温度：500℃、600℃、700℃、800℃、950℃、1000℃。 | 校准 | 1 | 720 | 2160 | 561 | 1683 | 540 | 1620 | 607 | 1821 | [5 empty] | #N/A |  | 1822032 | 巫溪至开州高速公路WYKSYB中心试验室 | 普通检测 | 百分表 | （0～10)mm | 25 | 0 | 12.5 | 2024080208077 | 2024-08-02 | 45426 | 1台 | #N/A | [16 empty] | #N/A | #N/A | 1597326 | 重庆高速工程检测有限公司 | 普通检测 | 无塞量筒 | 100mL（量出式） | 45 | 2023081404544 | 2023-08-14 | 自编号ZB2305173 | 1只 | 90 | 0
588 | 箱式电阻炉 | SX2-5-12 | ±1℃ | 1 | 温度：500℃、600℃、700℃、800℃、950℃、1000℃、1100℃、1175℃。 | 温度：500℃、600℃、700℃、800℃、950℃、1000℃、1100℃、1175℃。 | 校准 | 1 | 1080 | 1080 | 663 | 663 | 540 | 540 | 761 | 761 | [5 empty] | #N/A |  | 1822032 | 巫溪至开州高速公路WYKSYB中心试验室 | 普通检测 | 百分表 | （0～10)mm | 25 | 0 | 12.5 | 2024080208078 | 2024-08-02 | 44214 | 1台 | #N/A | [16 empty] | #N/A | #N/A | 1597326 | 重庆高速工程检测有限公司 | 普通检测 | 无塞量筒 | 500mL（量出式） | 45 | 2023081404545 | 2023-08-14 | 自编号ZB1918551 | 1只 | 90 | 0
589 | 箱式电阻炉 | SX2-5-12 | ±1℃ | 1 | 温度：500℃、600℃、700℃、800℃、950℃、1000℃、1100℃ | 温度：500℃、600℃、700℃、800℃、950℃、1000℃、1100℃ | 校准 | 1 | 1080 | 1080 | 612 | 612 | 540 | 540 | 744 | 744 | [5 empty] | #N/A |  | 1822032 | 巫溪至开州高速公路WYKSYB中心试验室 | 普通检测 | 百分表 | （0～10)mm | 25 | 0 | 12.5 | 2024080208079 | 2024-08-02 | JD119435 | 1台 | #N/A | [16 empty] | #N/A | #N/A | 1597326 | 重庆高速工程检测有限公司 | 普通检测 | 无塞量筒 | 500mL（量出式） | 45 | 2023081404546 | 2023-08-14 | 自编号ZB2305174 | 1只 | 90 | 0
590 | 橡胶脆性温度试验仪 | GKDW-70 | 0.5℃ | 1 | 1.温度检校（-20、-25、-30、-35、-40、-45、-50）； 2.冲击速度； 3.冲击行程； 4.冲击头半径； 5.冲击头与夹持器间距； 6.冲击头与夹持器距离。 | 1.温度检校（-20、-25、-30、-35、-40、-45、-50）； 2.冲击速度； 3.冲击行程； 4.冲击头半径； 5.冲击头与夹持器间距； 6.冲击头与夹持器距离。 | 校准 | 1 | 1170 | 1170 | 765 | 765 | 360 | 360 | 765 | 765 | [5 empty] | #N/A |  | 1822032 | 巫溪至开州高速公路WYKSYB中心试验室 | 普通检测 | 百分表 | （0～10)mm | 25 | 0 | 12.5 | 2024080208080 | 2024-08-02 | 45609 | 1台 | #N/A | [16 empty] | #N/A | #N/A | 1597326 | 重庆高速工程检测有限公司 | 普通检测 | 无塞量筒 | 1000mL（量出式） | 45 | 2023081404547 | 2023-08-14 | 自编号ZB2305175 | 1只 | 90 | 0
591 | 橡胶密封带夹持性能试验装置 | JG010S | / | 1 | 1.速率校准（kN/s）：0.05，0.1； 2.力值校准（kN） 0.1，0.2%，0.4，0.6，0.8，1。 | 1.速率校准（kN/s）：0.05，0.1； 2.力值校准（kN） 0.1，0.2%，0.4，0.6，0.8，1。 | 校准 | 1 | 360 | 360 | 1020 | 1020 | 1161 | 1161 | 847 | 847 | [5 empty] | #N/A |  | 1822032 | 巫溪至开州高速公路WYKSYB中心试验室 | 普通检测 | 百分表 | （0～10)mm | 25 | 0 | 12.5 | 2024080208081 | 2024-08-02 | 8220 | 1台 | #N/A | [16 empty] | #N/A | #N/A | 1597326 | 重庆高速工程检测有限公司 | 普通检测 | 无塞量筒 | 1000mL（量出式） | 45 | 2023081404548 | 2023-08-14 | 自编号ZB2305176 | 1只 | 90 | 0
592 | 橡胶支座老化试验箱 | HGW-120 | ±0.5℃ | 1 | 温度：70.0℃（上下偏差/均匀度/波动度）。 | 温度：70.0℃（上下偏差/均匀度/波动度）。 | 校准 | 1 | 315 | 315 | 357 | 357 | 540 | 540 | 404 | 404 | [5 empty] | 300 | 57 | 1822032 | 巫溪至开州高速公路WYKSYB中心试验室 | 普通检测 | 百分表 | （0～10)mm | 25 | 0 | 12.5 | 2024080208082 | 2024-08-02 | 45192 | 1台 | #N/A | [16 empty] | 300 | 57 | 1597326 | 重庆高速工程检测有限公司 | 普通检测 | 无塞量筒 | 1000mL（量出式） | 45 | 2023081404549 | 2023-08-14 | 自编号ZB2305177 | 1只 | 90 | 0
593 | 校验钢砧 | GZII | / | 1 | 1.冲击面硬度； 2.钢砧质量。 | 1.冲击面硬度； 2.钢砧质量。 | 校准 | 1 | 315 | 315 | 204 | 204 | 90 | 90 | 203 | 203 | [5 empty] | 200 | 4 | 1822032 | 巫溪至开州高速公路WYKSYB中心试验室 | 普通检测 | 百分表 | （0～10)mm | 25 | 0 | 12.5 | 2024080208083 | 2024-08-02 | 45271 | 1台 | #N/A | [16 empty] | 500 | -296 | 1597326 | 重庆高速工程检测有限公司 | 普通检测 | 沥青比重瓶 | / | 45 | 2023081404550 | 2023-08-14 | 自编号DZ07601 | 1只 | 90 | 0
594 | 楔形拉伸夹具（平钳口） | / | / | 6 | 1.外观检查； 2.尺寸。 | 1.外观检查； 2.尺寸。 | 校准 | 1 | 135 | 810 | 122.4 | 734.4 | 180 | 1080 | 145.8 | 874.8 | [5 empty] | 300 | -177.6 | 1822032 | 巫溪至开州高速公路WYKSYB中心试验室 | 普通检测 | 百分表 | （0～10)mm | 25 | 0 | 12.5 | 2024080208084 | 2024-08-02 | 45537 | 1台 | 200 | -77.6 | [15 empty] | 125 | -2.6 | 1597326 | 重庆高速工程检测有限公司 | 普通检测 | 沥青比重瓶 | / | 45 | 2023081404551 | 2023-08-14 | 自编号DZ07602 | 1只 | 90 | 0
595 | 楔形塞尺 | （1～15）mm | 0.2mm | 6 | 参考检校规程 | 参考检校规程 | 检定 | 1 | 72 | 432 | 40.8 | 244.8 | 220 | 1320 | 110.93 | 665.58 | [5 empty] | #N/A |  | 1822032 | 巫溪至开州高速公路WYKSYB中心试验室 | 普通检测 | 百分表 | （0～10)mm | 25 | 0 | 12.5 | 2024080208085 | 2024-08-02 | 45207 | 1台 | #N/A | [16 empty] | #N/A | #N/A | 1597326 | 重庆高速工程检测有限公司 | 普通检测 | 自由泌水及膨胀率试验仪 | HS-1000 | 45 | 2023081404552 | 2023-08-14 | 自编号ZB2305209 | 1只 | 90 | 0
596 | 楔形塞尺 | （1～15）mm | 0.5mm | 1 | 示值误差（mm）：3，6,9,12,15 | 示值误差（mm）：3，6,9,12,15 | 校准 | 1 | 72 | 72 | 40.8 | 40.8 | 180 | 180 | 97.6 | 97.6 | [5 empty] | #N/A |  | 1822032 | 巫溪至开州高速公路WYKSYB中心试验室 | 普通检测 | 百分表 | （0～10)mm | 25 | 0 | 12.5 | 2024080208086 | 2024-08-02 | 45595 | 1台 | #N/A | [16 empty] | #N/A | #N/A | 1597326 | 重庆高速工程检测有限公司 | 普通检测 | 自由泌水及膨胀率试验仪 | HS-1000 | 45 | 2023081404553 | 2023-08-14 | 自编号ZB2305210 | 1只 | 90 | 0
597 | 新标准方孔砂筛 | 0.075～9.5mm | / | 5 | 参考检校规程 | 参考检校规程 | 校准 | 1 | 90 | 450 | 30.6 | 153 | 54 | 270 | 58.2 | 291 | [5 empty] | #N/A |  | 1822032 | 巫溪至开州高速公路WYKSYB中心试验室 | 普通检测 | 百分表 | （0～10)mm | 25 | 0 | 12.5 | 2024080208087 | 2024-08-02 | 45483 | 1台 | #N/A | [16 empty] | #N/A | #N/A | 1597326 | 重庆高速工程检测有限公司 | 普通检测 | 自由泌水及膨胀率试验仪 | HS-1000 | 45 | 2023081404554 | 2023-08-14 | 自编号ZB2305211 | 1只 | 90 | 0
598 | 新标准方孔砂筛 | 0.2mm | / | 2 | 参考检校规程 | 参考检校规程 | 校准 | 1 | 90 | 180 | 30.6 | 61.2 | 54 | 108 | 58.2 | 116.4 | [5 empty] | #N/A |  | 1822032 | 巫溪至开州高速公路WYKSYB中心试验室 | 普通检测 | 数显卡尺 | （0～300)mm | 40 | 0 | 20 | 2024080208088 | 2024-08-02 | AAA060769 | 1台 | #N/A | [16 empty] | #N/A | #N/A | 1597326 | 重庆高速工程检测有限公司 | 普通检测 | 分度吸量管 | 5mL | 45 | 2023081404555 | 2023-08-14 | 自编号ZB2305178 | 1只 | 90 | 0
599 | 新标准方孔砂筛 | 4.75mm | / | 2 | 参考检校规程 | 参考检校规程 | 校准 | 1 | 90 | 180 | 30.6 | 61.2 | 54 | 108 | 58.2 | 116.4 | [5 empty] | #N/A |  | 1822032 | 巫溪至开州高速公路WYKSYB中心试验室 | 普通检测 | 数显卡尺 | （0～300)mm | 40 | 0 | 20 | 2024080208089 | 2024-08-02 | JFF202041 | 1台 | #N/A | [16 empty] | #N/A | #N/A | 1597326 | 重庆高速工程检测有限公司 | 普通检测 | 分度吸量管 | 5mL | 45 | 2023081404556 | 2023-08-14 | 自编号ZB2305179 | 1只 | 90 | 0
600 | 新标准方孔石子筛 | 2.5～90mm | / | 5 | 参考检校规程 | 参考检校规程 | 校准 | 1 | 90 | 450 | 30.6 | 153 | 54 | 270 | 58.2 | 291 | [5 empty] | #N/A |  | 1822032 | 巫溪至开州高速公路WYKSYB中心试验室 | 普通检测 | 游标卡尺 | （0～200)mm | 30 | 0 | 15 | 2024080208090 | 2024-08-02 | 0361 | 1台 | #N/A | [16 empty] | #N/A | #N/A | 1597326 | 重庆高速工程检测有限公司 | 普通检测 | 分度吸量管 | 5mL | 45 | 2023081404557 | 2023-08-14 | 自编号ZB2305180 | 1只 | 90 | 0
601 | 旋转薄膜烘箱 | SYD-0610 | / | 1 | 1.盛样瓶直径Φ64±1.2mm； 2.盛样瓶高139.7±1.5mm； 3.盛样瓶开口直径Φ30.25~33.25mm； 4.盛样瓶壁厚24±0.3mm； 5.盛样瓶开口凹陷1.5mm ； 6.升温时间：＜150min； 7.工作温度：163±0.5℃； 8.温度回升时间：＜15min； 9.控温范围：室温至200℃； 10.转盘转速：15±0.2r/min； 11.热空气喷入流量：4000±200mL/min | 1.盛样瓶直径Φ64mm； 2.盛样瓶高139.7mm； 3.盛样瓶开口直径Φ30.25~33.25mm； 4.盛样瓶壁厚24mm； 5.盛样瓶开口凹陷1.5mm ； 6.升温时间； 7.工作温度：163℃； 8.温度回升时间； 9.控温范围：室温至200℃； 10.转盘转速：15r/min； 11.热空气喷入流量：4000mL/min | 校准 | 1 | 495 | 495 | 1020 | 1020 | 540 | 540 | 685 | 685 | [5 empty] | 300 | 720 | 1822032 | 巫溪至开州高速公路WYKSYB中心试验室 | 普通检测 | 电子秒表 | ZS-ZRⅢ | 140 | 0 | 70 | 2024080208092 | 2024-08-02 | WYKSYC-062-3 | 1台 | #N/A | [16 empty] | 650 | 370 | 1597326 | 重庆高速工程检测有限公司 | 普通检测 | 分度吸量管 | 5mL | 45 | 2023081404558 | 2023-08-14 | 自编号ZB2305181 | 1只 | 90 | 0
602 | 旋转瓶磨耗试验仪 | SYD-0758 | ±0.5 r/min | 1 | 1.转速； 2.磨耗管内径； 3.磨耗管内部高度； 4.磨耗管中心轴与旋转轴水平距离。 | 1.转速； 2.磨耗管内径； 3.磨耗管内部高度； 4.磨耗管中心轴与旋转轴水平距离。 | 校准 | 1 | 315 | 315 | 357 | 357 | 450 | 450 | 374 | 374 | [5 empty] | 250 | 107 | 1822032 | 巫溪至开州高速公路WYKSYB中心试验室 | 普通检测 | 电子秒表 | ZS-ZRⅢ | 140 | 0 | 70 | 2024080208093 | 2024-08-02 | WYKSYC-062-2 | 1台 | #N/A | [16 empty] | 250 | 107 | 1597326 | 重庆高速工程检测有限公司 | 普通检测 | 分度吸量管 | 5mL | 45 | 2023081404559 | 2023-08-14 | 自编号ZB2305182 | 1只 | 90 | 0
603 | 旋转蒸发器 | 20-1120 | / | 1 | 1.油浴 ：50℃ ，155℃；2.转速。 | 1.油浴 ：50℃ ，155℃；2.转速。 | 校准 | 1 | 315 | 315 | 510 | 510 | 540 | 540 | 455 | 455 | [5 empty] | #N/A |  | 1822032 | 巫溪至开州高速公路WYKSYB中心试验室 | 普通检测 | 钢直尺 | 300mm | 40 | 0 | 20 | 2024080208094 | 2024-08-02 | ZB2237472 | 1台 | #N/A | [16 empty] | #N/A | #N/A | 1597326 | 重庆高速工程检测有限公司 | 普通检测 | 分度吸量管 | 5mL | 45 | 2023081404560 | 2023-08-14 | 自编号ZB2305183 | 1只 | 90 | 0
604 | 循环水式多用真空泵 | SHZ-D | / | 1 | 参考检校规程 | 参考检校规程 | 校准 | 1 | 360 | 360 | 357 | 357 | 270 | 270 | 329 | 329 | [5 empty] | #N/A |  | 1822032 | 巫溪至开州高速公路WYKSYB中心试验室 | 普通检测 | 钢直尺 | 600mm | 40 | 0 | 20 | 2024080208095 | 2024-08-02 | ZB2237474 | 1台 | #N/A | [16 empty] | #N/A | #N/A | 1597326 | 重庆高速工程检测有限公司 | 普通检测 | 分度吸量管 | 10mL | 45 | 2023081404561 | 2023-08-14 | 自编号ZB2305184 | 1只 | 90 | 0
605 | 压电加速度计 | LC0161D | / | 4 | 参考检校规程 | 参考检校规程 | 校准 | 1 | 1080 | 4320 | 510 | 2040 | 576 | 2304 | 722 | 2888 | [5 empty] | #N/A |  | 1822032 | 巫溪至开州高速公路WYKSYB中心试验室 | 普通检测 | 钢直尺 | 300mm | 40 | 0 | 20 | 2024080208096 | 2024-08-02 | ZB2237473 | 1台 | #N/A | [16 empty] | #N/A | #N/A | 1597326 | 重庆高速工程检测有限公司 | 普通检测 | 分度吸量管 | 10mL | 45 | 2023081404562 | 2023-08-14 | 自编号ZB2305185 | 1只 | 90 | 0
606 | 压浆剂高速搅拌机（水泥净浆高速搅拌机） | SYJ-10 | / | 1 | 1.转速； 2.锅内径、锅深度、锅壁厚； 3.叶片宽度、叶片工作部分截面积、叶片与锅底间隙； 4.容积 | 1.转速； 2.锅内径、锅深度、锅壁厚； 3.叶片宽度、叶片工作部分截面积、叶片与锅底间隙； 4.容积 | 校准 | 1 | 315 | 315 | 357 | 357 | 252 | 252 | 308 | 308 | [5 empty] | 300 | 57 | 1822032 | 巫溪至开州高速公路WYKSYB中心试验室 | 普通检测 | 钢直尺 | 300mm | 40 | 0 | 20 | 2024080208097 | 2024-08-02 | ZB2237471 | 1台 | #N/A | [16 empty] | 300 | 57 | 1597326 | 重庆高速工程检测有限公司 | 普通检测 | 分度吸量管 | 10mL | 45 | 2023081404563 | 2023-08-14 | 自编号ZB2305186 | 1只 | 90 | 0
607 | 压浆料压力泌水仪 | HSYJ-3 | 0.02MPa | 2 | 1.外观检查； 2.零位误差； 3.示值误差； 4.回程误差； 5.轻敲位移； 6.指针偏转平稳性； 7.内径、容积。 | 1.外观检查； 2.零位误差； 3.示值误差； 4.回程误差； 5.轻敲位移； 6.指针偏转平稳性； 7.内径、容积。 | 校准 | 1 | 135 | 270 | 20.4 | 40.8 | 360 | 720 | 171.8 | 343.6 | [5 empty] | #N/A |  | 1822032 | 巫溪至开州高速公路WYKSYB中心试验室 | 普通检测 | 钢卷尺 | 5m | 20 | 0 | 10 | 2024080208098 | 2024-08-02 | / | 1台 | #N/A | [16 empty] | #N/A | #N/A | 1597326 | 重庆高速工程检测有限公司 | 普通检测 | 分度吸量管 | 10mL | 45 | 2023081404564 | 2023-08-14 | 自编号ZB2305187 | 1只 | 90 | 0
608 | 压力充盈度试验仪 | TS-4 | / | 1 | 1.直管内径40mm；2.直管夹角120°；3.直管长度500mm | 1.直管内径40mm；2.直管夹角120°；3.直管长度500mm | 校准 | 1 | 315 | 315 | 122.4 | 122.4 | 89.1 | 89.1 | 175.5 | 175.5 | [5 empty] | #N/A |  | 1822032 | 巫溪至开州高速公路WYKSYB中心试验室 | 普通检测 | 数字回弹仪 | HT225-B | 400 | 0 | 200 | 2024080208099 | 2024-08-02 | 1256 | 1台 | #N/A | [16 empty] | #N/A | #N/A | 1597326 | 重庆高速工程检测有限公司 | 普通检测 | 分度吸量管 | 10mL | 45 | 2023081404565 | 2023-08-14 | 自编号ZB2305188 | 1只 | 90 | 0
609 | 压力充盈度试验仪 | TS-4 | / | 1 | 1.直管内径40mm；2.直管夹角120°；3.直管长度500mm | 1.直管内径40mm；2.直管夹角120°；3.直管长度500mm | 校准 | 1 | 315 | 315 | 122.4 | 122.4 | 89.1 | 89.1 | 175.5 | 175.5 | [5 empty] | #N/A |  | 1822032 | 巫溪至开州高速公路WYKSYB中心试验室 | 普通检测 | 混凝土钢筋检测仪 | HC-GY61T | 800 | 0 | 400 | 2024080208100 | 2024-08-02 | 11421040351 | 1台 | #N/A | [16 empty] | #N/A | #N/A | 1597326 | 重庆高速工程检测有限公司 | 普通检测 | 单标线吸量管 | 10mL | 45 | 2023081404566 | 2023-08-14 | 自编号ZB2305190 | 1只 | 90 | 0
610 | 压力试验机 | YAW-300C | ±1％/Ⅰ级 | 2 | 参考检校规程 | 参考检校规程 | 检定 | 1 | 540 | 1080 | 1193.4 | 2386.8 | 1419 | 2838 | 1050.8 | 2101.6 | [5 empty] | 1140 | 53.4 | 1822032 | 巫溪至开州高速公路WYKSYB中心试验室 | 普通检测 | 深度卡尺 | （0～200)mm | 30 | 0 | 15 | 2024080208101 | 2024-08-02 | 6905FI0462 | 1台 | #N/A | [16 empty] | 890 | 303.4 | 1597326 | 重庆高速工程检测有限公司 | 普通检测 | 单标线吸量管 | 10mL | 45 | 2023081404567 | 2023-08-14 | 自编号ZB2305191 | 1只 | 90 | 0
611 | 压实沥青混合料密度试验器 | SYD-0705 | / | 1 | 温度25℃ | 温度25℃ | 校准 | 1 | 450 | 450 | 357 | 357 | 180 | 180 | 329 | 329 | [5 empty] | 300 | 57 | 1822032 | 巫溪至开州高速公路WYKSYB中心试验室 | 普通检测 | 校验钢砧 | GZII | 400 | 0 | 200 | 2024080208102 | 2024-08-02 | 0951 | 1台 | #N/A | [16 empty] | #N/A | #N/A | 1597326 | 重庆高速工程检测有限公司 | 普通检测 | 单标线吸量管 | 10mL | 45 | 2023081404568 | 2023-08-14 | 自编号ZB2305192 | 1只 | 90 | 0
612 | 压蒸安定性试模 | （25*25*280）mm | / | 1 | 1.尺寸：长、宽、高； 2.粗糙度。 | 1.尺寸：长、宽、高； 2.粗糙度。 | 校准 | 1 | 135 | 135 | 204 | 204 | 90 | 90 | 143 | 143 | [5 empty] | #N/A |  | 1822032 | 巫溪至开州高速公路WYKSYB中心试验室 | 普通检测 | 砝码 | 2kg | 50 | 0 | 25 | 2024080208103 | 2024-08-02 | WYKSYC-138(自编) | 1台 | #N/A | [16 empty] | #N/A | #N/A | 1597326 | 重庆高速工程检测有限公司 | 普通检测 | 单标线吸量管 | 10mL | 45 | 2023081404569 | 2023-08-14 | 自编号ZB2305193 | 1只 | 90 | 0
613 | 氩气压力表 | （0～25）MPa | / | 2 | 参考检校规程 | 参考检校规程 | 检定 | 2 | 31 | 124 | 30.6 | 122.4 | 44 | 176 | 35.2 | 140.8 | [5 empty] | #N/A |  | 1822032 | 巫溪至开州高速公路WYKSYB中心试验室 | 普通检测 | 砝码 | 200g | 70 | 0 | 35 | 2024080208104 | 2024-08-02 | WYKSYC-138(自编) | 1台 | #N/A | [16 empty] | #N/A | #N/A | 1597326 | 重庆高速工程检测有限公司 | 普通检测 | 单标线吸量管 | 10mL | 45 | 2023081404570 | 2023-08-14 | 自编号ZB2305194 | 1只 | 90 | 0
614 | 延度试模 | / | / | 9 | 1.试模尺寸：两端模环中心点距离/试件总长/端模间距/肩长/半径/最小横断面宽/端模口宽/两半圆心间距离/9.端模孔直径/厚度； 2.表面粗糙度。 | 1.试模尺寸：两端模环中心点距离/试件总长/端模间距/肩长/半径/最小横断面宽/端模口宽/两半圆心间距离/9.端模孔直径/厚度； 2.表面粗糙度。 | 校准 | 1 | 135 | 1215 | 510 | 4590 | 90 | 810 | 245 | 2205 | [5 empty] | 300 | 210 | 1822032 | 巫溪至开州高速公路WYKSYB中心试验室 | 普通检测 | 砝码 | 500g | 70 | 0 | 35 | 2024080208105 | 2024-08-02 | WYKSYC-138(自编) | 1台 | 200 | 310 | [15 empty] | 125 | 385 | 1597326 | 重庆高速工程检测有限公司 | 普通检测 | 单标线吸量管 | 50mL | 45 | 2023081404571 | 2023-08-14 | 自编号ZB2305195 | 1只 | 90 | 0
615 | 岩石饱水仪 | YZK-2 | / | 1 | 压强示值（MPa）：-0.02； -0.04；-0.06； -0.08； -0.095。 | 压强示值（MPa）：-0.02； -0.04；-0.06； -0.08； -0.095。 | 校准 | 1 | 315 | 315 | 408 | 408 | 270 | 270 | 331 | 331 | [5 empty] | #N/A |  | 1822036 | 巫溪至开州高速公路WYKSYB中心试验室 | 普通检测 | 钢筋扫描仪校准试块 | BJZJ-JZK | 800 | 0 | 400 | 2024080208106 | 2024-08-02 | 20210102（WYKSYC-143） | 1台 | #N/A | [16 empty] | #N/A | #N/A | 1597326 | 重庆高速工程检测有限公司 | 普通检测 | 单标线吸量管 | 50mL | 45 | 2023081404572 | 2023-08-14 | 自编号ZB2305196 | 1只 | 90 | 0
616 | 养护室温湿度智能控制仪 | TKY-A-50 | 0.1℃ | 1 | 校准点：20.0℃--温度上下偏差：±2.0℃，温度均匀度：2.0℃，温度波动度：±0.5℃ 校准点：60.0%RH--湿度上下偏差：±3.0%RH，均匀度：5.0%RH，波动度：±3.0%RH | 1.校准点：20.0℃--温度上下偏差，温度均匀度，温度波动度 2.校准点：60.0%RH--湿度上下偏差%RH，均匀度RH，波动度%RH | 校准 | 1 | 630 | 630 | 357 | 357 | 720 | 720 | 569 | 569 | [5 empty] | #N/A |  | 1822462 | 重庆高速工程检测有限公司 | 普通检测 | 全站型电子速测仪 | TS60 I 0.5″ R1000 | 2000 | 0 | 1000 | 2024080501101 | 2024-08-05 | 892530 | 1箱 | #N/A | [16 empty] | 750 | -393 | 1597326 | 重庆高速工程检测有限公司 | 普通检测 | 单标线吸量管 | 50mL | 45 | 2023081404573 | 2023-08-14 | 自编号ZB2305197 | 1只 | 90 | 0
617 | 液塑限测定仪（含锥) | FG-III | 0.1mm | 1 | 外观（检定规程5.3、5.4、5.5）、运行状况（检定规程5.2）、锥角圆锥体质量:(100±0.2)g;(76±0.2)g；圆锥体锥尖角度:(30±0.2)°，盛土杯尺寸:内径(50±0.5)mm,深40mm~50mm,测量时间(5±0.1)s,测量误差不大于 2%，（76±0.2)g；圆锥体锥尖角度:(30±0.2)°，（100±0.2)g；圆锥体锥尖角度:(30±0.2)° | 1.外观 2.运行状况 3.锥角圆锥体质量:(100)g、(76)g；圆锥体锥尖角度:(30)°， 4.盛土杯尺寸:内径(50)mm,深,测量时间(5)s,测量误差， 5.76g圆锥体锥尖角度， 6.100)g圆锥体锥尖角度。 | 校准 | 1 | 315 | 315 | 367.2 | 367.2 | 360 | 360 | 347.4 | 347.4 | [5 empty] | #N/A |  | 1826574 | 重庆高速工程检测有限公司 | 普通检测 | 电子台秤 | TCS-100 | 390 | 0 | 195 | 2024080904179 | 2024-08-09 | TS17064074 | 1台 | #N/A | [16 empty] | #N/A | #N/A | 1597326 | 重庆高速工程检测有限公司 | 普通检测 | 单标线吸量管 | 50mL | 45 | 2023081404574 | 2023-08-14 | 自编号ZB2305198 | 1只 | 90 | 0
618 | 液体比重计 | （1.9-2.0）g/cm³ | / | 1 | 参考检校规程 | 参考检校规程 | 检定 | 1 | 500 | 500 | 76.5 | 76.5 | 330 | 330 | 302.17 | 302.17 | [5 empty] | #N/A |  | 1828147 | 重庆高速工程检测有限公司 | 现场检测 | 热熔型涂料色度性能制样器 | 长度：60mm；宽度：60mm；深度：5mm | 600 | 0 | 300 | 2024081215083 | 2024-08-12 | DZ-201 | 1台 | #N/A | [16 empty] | #N/A | #N/A | 1597326 | 重庆高速工程检测有限公司 | 普通检测 | 单标线吸量管 | 100mL | 45 | 2023081404575 | 2023-08-14 | 自编号ZB2305199 | 1只 | 90 | 0
619 | 一级测量平台（大理石） | 2000*1000*200mm | 1级 | 1 | 1.外观及表面质量； 2.工作面平面度； | 1.外观及表面质量； 2.工作面平面度； | 校准 | 1 | 720 | 720 | 408 | 408 | 315 | 315 | 481 | 481 | [5 empty] | #N/A |  | 1828147 | 重庆高速工程检测有限公司 | 现场检测 | 标线涂料抗压试件制样器 | 长度：20mm；宽度：20mm；深度：20mm | 600 | 0 | 300 | 2024081215084 | 2024-08-12 | DZ-202 | 1台 | #N/A | [16 empty] | #N/A | #N/A | 1597326 | 重庆高速工程检测有限公司 | 普通检测 | 单标线吸量管 | 100mL | 45 | 2023081404576 | 2023-08-14 | 自编号ZB2305200 | 1只 | 90 | 0
620 | 铟钢尺 | 3米 | / | 4 | 参考检校规程 | 参考检校规程 | 检定 | 1 | 1620 | 6480 | 1020 | 4080 | 1650 | 6600 | 1430 | 5720 | [5 empty] | #N/A |  | 1828147 | 重庆高速工程检测有限公司 | 现场检测 | 标线涂料耐磨性制样器 | 内径：100mm；深度：5mm | 1200 | 0 | 600 | 2024081215085 | 2024-08-12 | DZ-203 | 1台 | #N/A | [16 empty] | #N/A | #N/A | 1597326 | 重庆高速工程检测有限公司 | 普通检测 | 座式滴定管 | 5mL | 45 | 2023081404577 | 2023-08-14 | 自编号ZB2305207 | 1只 | 90 | 0
621 | 铟钢尺 | 2米 | / | 2 | 参考检校规程 | 参考检校规程 | 检定 | 1 | 1080 | 2160 | 510 | 1020 | 1650 | 3300 | 1080 | 2160 | [5 empty] | #N/A |  | 1828147 | 重庆高速工程检测有限公司 | 现场检测 | 自动调压混凝土渗透仪 | HP-4.0 | 1700 | 0 | 850 | 2024081215086 | 2024-08-12 | 20226 | 1台 | #N/A | [16 empty] | #N/A | #N/A | 1597326 | 重庆高速工程检测有限公司 | 普通检测 | 座式滴定管 | 10mL | 45 | 2023081404578 | 2023-08-14 | 自编号ZB2305208 | 1只 | 90 | 0
622 | 引伸计 | YYU-10/100 | Ⅰ级 | 1 | 参考检校规程 | 参考检校规程 | 检定 | 1 | 540 | 540 | 510 | 510 | 440 | 440 | 496.67 | 496.67 | [5 empty] | #N/A |  | 1828147 | 重庆高速工程检测有限公司 | 现场检测 | 自动调压混凝土渗透仪 | HP-4.0 | 1700 | 0 | 850 | 2024081215087 | 2024-08-12 | 20227 | 1台 | #N/A | [16 empty] | #N/A | #N/A | 1597326 | 重庆高速工程检测有限公司 | 普通检测 | 具塞滴定管 | 25mL | 45 | 2023081404579 | 2023-08-14 | 自编号ZB2305201 | 1只 | 90 | 0
623 | 引伸计 | YYU-25/100 | 0.5级 | 5 | 参考检校规程 | 参考检校规程 | 检定 | 1 | 540 | 2700 | 510 | 2550 | 440 | 2200 | 496.67 | 2483.35 | [5 empty] | 500 | 10 | 1828147 | 重庆高速工程检测有限公司 | 现场检测 | 自动调压混凝土渗透仪 | HP-4.0 | 1700 | 0 | 850 | 2024081215088 | 2024-08-12 | 20228 | 1台 | #N/A | [16 empty] | #N/A | #N/A | 1597326 | 重庆高速工程检测有限公司 | 普通检测 | 具塞滴定管 | 25mL | 45 | 2023081404580 | 2023-08-14 | 自编号ZB2305202 | 1只 | 90 | 0
624 | 引伸计 | YYU-25/100 | Ⅰ级 | 1 | 参考检校规程 | 参考检校规程 | 检定 | 1 | 540 | 540 | 510 | 510 | 440 | 440 | 496.67 | 496.67 | [5 empty] | 500 | 10 | 1828147 | 重庆高速工程检测有限公司 | 现场检测 | 自动调压混凝土渗透仪 | HP-4.0 | 1700 | 0 | 850 | 2024081215089 | 2024-08-12 | 20229 | 1台 | #N/A | [16 empty] | #N/A | #N/A | 1597326 | 重庆高速工程检测有限公司 | 普通检测 | 具塞滴定管 | 50mL | 45 | 2023081404581 | 2023-08-14 | 自编号ZB2305203 | 1只 | 90 | 0
625 | 引伸计 | YYU-25/500 | / | 1 | 参考检校规程 | 参考检校规程 | 检定 | 1 | 540 | 540 | 510 | 510 | 440 | 440 | 496.67 | 496.67 | [5 empty] | #N/A |  | 1828147 | 重庆高速工程检测有限公司 | 现场检测 | 自动调压砂浆渗透仪 | SS-15 | 1100 | 0 | 550 | 2024081215090 | 2024-08-12 | 220931 | 1台 | #N/A | [16 empty] | #N/A | #N/A | 1597326 | 重庆高速工程检测有限公司 | 普通检测 | 无塞滴定管 | 50mL | 45 | 2023081404582 | 2023-08-14 | 自编号ZB2305204 | 1只 | 90 | 0
626 | 应变控制式直剪仪 | ZJ-4A | / | 1 | 外观、百分表、砝码质量（2个）、环刀（4个）尺寸、水平位移行程、剪切力、法向力 | 外观、百分表、砝码质量（2个）、环刀（4个）尺寸、水平位移行程、剪切力、法向力 | 校准 | 1 | 900 | 900 | 1377 | 1377 | 540 | 540 | 939 | 939 | [5 empty] | 1200 | 177 | 1828147 | 重庆高速工程检测有限公司 | 现场检测 | 混凝土智能真空饱水机 | HD-BSJ | 800 | 0 | 400 | 2024081215091 | 2024-08-12 | 312210582 | 1台 | #N/A | [16 empty] | 1200 | 177 | 1597326 | 重庆高速工程检测有限公司 | 普通检测 | 无塞滴定管 | 50mL | 45 | 2023081404583 | 2023-08-14 | 自编号ZB2305205 | 1只 | 90 | 0
627 | 圆孔筛 | 5mm | / | 1 | 1.任意筛孔最大尺寸 2.筛孔平均尺寸 3.金属穿孔板试验筛筛孔尺寸 | 1.任意筛孔最大尺寸 2.筛孔平均尺寸 3.金属穿孔板试验筛筛孔尺寸 | 检准 | 1 | 90 | 90 | 30.6 | 30.6 | 54 | 54 | 58.2 | 58.2 | [5 empty] | #N/A |  | 1828147 | 重庆高速工程检测有限公司 | 现场检测 | 振动压实成型机 | LHZD-6 | 1500 | 0 | 750 | 2024081215092 | 2024-08-12 | 22091520 | 1台 | #N/A | [16 empty] | #N/A | #N/A | 1597363 | 重庆高速工程检测有限公司 | 普通检测 | 泌水率桶（压力） | HSYJ-4 | 200 | 2023081404468 | 2023-08-14 | 7968 | 1只 | 400 | 0
628 | 圆柱体水泥砼轴心抗压试模（塑料） | φ150×300mm | / | 6 | 1.表面粗糙度； 2.垂直度； 3.长； 4.高。 | 1.表面粗糙度； 2.垂直度； 3.长； 4.高。 | 校准 | 2 | 135 | 1620 | 122.4 | 1468.8 | 90 | 1080 | 115.8 | 1389.6 | [5 empty] | #N/A |  | 1828150 | 重庆高速工程检测有限公司 | 现场检测 | 电热鼓风干燥箱 | X101-4 | 1200 | 0 | 600 | 2024081215096 | 2024-08-12 | D22090197 | 1台 | #N/A | [16 empty] | #N/A | #N/A | 1597363 | 重庆高速工程检测有限公司 | 普通检测 | 细集料亚蓝试验装置 | HRY-1 | 200 | 2023081404470 | 2023-08-14 | L-121031 | 1台 | 400 | 0
629 | 圆柱体轴心抗压试模（铁） | φ150×300 | / | 6 | 1.表面粗糙度； 2.垂直度； 3.长； 4.高； 5.缝隙。 | 1.表面粗糙度； 2.垂直度； 3.长； 4.高； 5.缝隙。 | 检准 | 2 | 135 | 1620 | 122.4 | 1468.8 | 90 | 1080 | 115.8 | 1389.6 | [5 empty] | #N/A |  | 1828150 | 重庆高速工程检测有限公司 | 现场检测 | 电热鼓风干燥箱 | X101-4 | 1200 | 0 | 600 | 2024081215097 | 2024-08-12 | D22100150 | 1台 | #N/A | [16 empty] | #N/A | #N/A | 1597363 | 重庆高速工程检测有限公司 | 普通检测 | 细集料亚甲蓝试验装置 | HRY-1 | 105 | 2023081404471 | 2023-08-14 | L-121031 | 1台 | 210 | 0
630 | 照度计 | TES-1339 | / | 5 | 示值误差 | 示值误差 | 校准 | 1 | 360 | 1800 | 178.5 | 892.5 | 378 | 1890 | 305.5 | 1527.5 | [5 empty] | #N/A |  | 1828150 | 重庆高速工程检测有限公司 | 现场检测 | 低温试验箱 | DX-200-40 | 1200 | 0 | 600 | 2024081215098 | 2024-08-12 | D221027 | 1台 | #N/A | [16 empty] | #N/A | #N/A | 1597363 | 重庆高速工程检测有限公司 | 普通检测 | 细集料亚蓝试验装置 | HRY-1型 | 50 | 2023081404472 | 2023-08-14 | L-121031 | 1台 | 100 | 0
631 | 针片状规准仪 | / | / | 4 | 1.针状规准仪：规准柱间净间距； 2.片状规准仪：孔洞净宽。 | 1.针状规准仪：规准柱间净间距； 2.片状规准仪：孔洞净宽。 | 校准 | 1 | 270 | 1080 | 153 | 612 | 270 | 1080 | 231 | 924 | [5 empty] | 300 | -147 | 1828150 | 重庆高速工程检测有限公司 | 现场检测 | 电热鼓风干燥箱 | FX101-3 | 800 | 0 | 400 | 2024081215099 | 2024-08-12 | D22070259 | 1台 | 200 | -47 | [15 empty] | 125 | 28 | 1598797 | 重庆高速工程检测有限公司 | 普通检测 | 分度吸量管 | 10mL | 45 | 2023081605504 | 2023-08-16 | 自编号ZB2305189 | 1只 | 90 | 0
632 | 针入度试验器 | SYD-2801F | / | 4 | 1.水平度≤ 0.25mm/100mm 2.立柱与底座平台垂直度 ≤ 0.15mm/100mm 3.悬臂支架可在立柱上自由调节高度，并能可靠的锁定在需要位置处 4.针连杆与悬臂支架安装内孔间隙0.03-0.05mm，针连杆与底座平台的垂直度≤0.20mm/100mm 5.设有针连杆制动和释放按钮，紧压按钮时针连杆应可自由下落 6.针连杆长度减去砝码和悬臂支架安装针连杆内孔所占长度后，有效长度≥55mm，外径全场表面粗糙度Ra0.8um 7.数字式示值显示的内容应齐全，不得有缺损、遗漏，且显示清晰。应具有“清零”功能 | 1.水平度 2.立柱与底座平台垂直度 3.悬臂支架可在立柱上自由调节高度，并能可靠的锁定在需要位置处 4.针连杆与悬臂支架安装内孔间隙0.03-0.05mm，针连杆与底座平台的垂直度 5.设有针连杆制动和释放按钮，紧压按钮时针连杆应可自由下落 6.针连杆长度减去砝码和悬臂支架安装针连杆内孔所占长度后，有效长度，外径全场表面粗糙度Ra0.8um 7.数字式示值显示的内容应齐全，不得有缺损、遗漏，且显示清晰。应具有“清零”功能 | 校准 | 1 | 315 | 1260 | 652.8 | 2611.2 | 180 | 720 | 382.6 | 1530.4 | [5 empty] | 640 | 12.8 | 1828150 | 重庆高速工程检测有限公司 | 现场检测 | 电热鼓风干燥箱 | X101-4 | 800 | 0 | 400 | 2024081215100 | 2024-08-12 | C22100148 | 1台 | #N/A | [16 empty] | 640 | 12.8 | 1598797 | 重庆高速工程检测有限公司 | 普通检测 | 具塞滴定管 | 50mL | 45 | 2023081605505 | 2023-08-16 | 自编号ZB2305206 | 1只 | 90 | 0
633 | 针入试模（套） | / | / | 21 | 内径、深 | 内径、深 | 校准 | 1 | 135 | 2835 | 122.4 | 2570.4 | 90 | 1890 | 115.8 | 2431.8 | [5 empty] | 300 | -177.6 | 1828150 | 重庆高速工程检测有限公司 | 现场检测 | 电热恒温鼓风干燥箱 | DHG-9240A | 1000 | 0 | 500 | 2024081215101 | 2024-08-12 | 191616 | 1台 | 200 | -77.6 | [15 empty] | 125 | -2.6 | 1598914 | 巫溪至开州高速公路WYKSYB中心试验室 | 现场检测 | 电子天平 | GT204 | 595 | 2023081700001 | 2023-08-17 | YSU05C202109001 | 1台 | 590 | 600
634 | 真空饱和装置 | ZK-270 | / | 4 | 外观、零位误差、示值误差、回程误差、轻敲位移、指针偏转平稳性 | 外观、零位误差、示值误差、回程误差、轻敲位移、指针偏转平稳性 | 校准 | 1 | 360 | 1440 | 20.4 | 81.6 | 270 | 1080 | 216.8 | 867.2 | [5 empty] | #N/A |  | 1828150 | 重庆高速工程检测有限公司 | 现场检测 | 高低温交变湿热试验箱 | GDW-408 | 1300 | 0 | 650 | 2024081215102 | 2024-08-12 | 22240 | 1台 | #N/A | [16 empty] | #N/A | #N/A | 1598914 | 巫溪至开州高速公路WYKSYB中心试验室 | 现场检测 | 电子天平 | CPA2202S | 245 | 2023081700002 | 2023-08-17 | 28091637 | 1台 | 490 | 0
635 | 真空干燥箱 | DZF-6030B | / | 1 | 1.温度上偏差（105℃）； 2.温度下偏差（105℃）； 3.波动度（105℃）； 4.均匀度（105℃）； 5.压力（KPa） | 1.温度上偏差（105℃）； 2.温度下偏差（105℃）； 3.波动度（105℃）； 4.均匀度（105℃）； 5.压力（KPa） | 校准 | 1 | 540 | 540 | 357 | 357 | 540 | 540 | 479 | 479 | [5 empty] | #N/A |  | 1828150 | 重庆高速工程检测有限公司 | 现场检测 | 可程式恒温恒湿试验箱 | GDS-010 | 1400 | 0 | 700 | 2024081215103 | 2024-08-12 | 22243 | 1台 | #N/A | [16 empty] | 550 | -193 | 1598914 | 巫溪至开州高速公路WYKSYB中心试验室 | 现场检测 | 电子天平 | JA1003 | 245 | 2023081700003 | 2023-08-17 | 415896 | 1台 | 490 | 0
636 | 振动压实成型机 | LHZD-6 | / | 1 | 1.频率(Hz)：28、29、30； 2.面压力(MPa)：0.1； 3.振实工作台的静压力（N）:1900±10。 | 1.频率(Hz)：28、29、30； 2.面压力(MPa)：0.1； 3.振实工作台的静压力（N）:1900。 | 校准 | 1 | 405 | 405 | 765 | 765 | 540 | 540 | 570 | 570 | [5 empty] | 750 | 15 | 1828150 | 重庆高速工程检测有限公司 | 现场检测 | 水泥干缩试验箱 | SGS-350X | 1000 | 0 | 500 | 2024081215104 | 2024-08-12 | 21497 | 1台 | #N/A | [16 empty] | 750 | 15 | 1598914 | 巫溪至开州高速公路WYKSYB中心试验室 | 现场检测 | 电子天平 | JS30-01 | 245 | 2023081700004 | 2023-08-17 | 421998 | 1台 | 490 | 0
637 | 振动压实成型机试模（圆柱） | φ152mm | / | 3 | 尺寸：试筒内径；试筒高；试筒壁厚；套环内径；套环高；试筒壁厚；筒内垫块外径；筒内垫块高。 | 尺寸：试筒内径；试筒高；试筒壁厚；套环内径；套环高；试筒壁厚；筒内垫块外径；筒内垫块高。 | 校准 | 1 | 135 | 405 | 122.4 | 367.2 | 90 | 270 | 115.8 | 347.4 | [5 empty] | #N/A |  | 1828150 | 重庆高速工程检测有限公司 | 现场检测 | 水泥干缩试验箱 | SGS-350X | 1000 | 0 | 500 | 2024081215105 | 2024-08-12 | 21496 | 1台 | #N/A | [16 empty] | #N/A | #N/A | 1598914 | 巫溪至开州高速公路WYKSYB中心试验室 | 现场检测 | 电子天平 | JY5002 | 245 | 2023081700005 | 2023-08-17 | 262562 | 1台 | 490 | 0
638 | 振弦式表面应变计 | XHXS-215W | 0.5级 | 4 | 1.外观； 2.基本误差； 3.重复性； 4.滞后。 | 1.外观； 2.基本误差； 3.重复性； 4.滞后。 | 校准 | 1 | 630 | 2520 | 510 | 2040 | 441 | 1764 | 527 | 2108 | [5 empty] | #N/A |  | 1828150 | 重庆高速工程检测有限公司 | 现场检测 | 低温恒温水浴 | HWY-501A | 900 | 0 | 450 | 2024081215106 | 2024-08-12 | ZZ00HWY12205F013 | 1台 | #N/A | [16 empty] | #N/A | #N/A | 1598914 | 巫溪至开州高速公路WYKSYB中心试验室 | 现场检测 | 电子天平 | JY5001 | 245 | 2023081700006 | 2023-08-17 | 266669 | 1台 | 490 | 0
639 | 振弦式单点位移计 | YL-SPD | / | 5 | 1.基本误差；2.线性度；3.回程误差；4.重复性 | 1.基本误差；2.线性度；3.回程误差；4.重复性 | 校准 | 1 | 585 | 2925 | 510 | 2550 | 441 | 2205 | 512 | 2560 | [5 empty] | #N/A |  | 1828150 | 重庆高速工程检测有限公司 | 现场检测 | 恒温水浴 | HWY-501B | 800 | 0 | 400 | 2024081215107 | 2024-08-12 | ZZ00501B1909006 | 1台 | #N/A | [16 empty] | #N/A | #N/A | 1598914 | 巫溪至开州高速公路WYKSYB中心试验室 | 现场检测 | 电子天平 | JA5002 | 245 | 2023081700007 | 2023-08-17 | 440395 | 1台 | 490 | 0
640 | 振弦式钢筋计 | YL-CSG、Φ25 | / | 5 | 1.外观； 2.滞后； 3.不重复度； 4.非线性度； 5.综合误差 | 1.外观； 2.滞后； 3.不重复度； 4.非线性度； 5.综合误差 | 检准 | 1 | 450 | 2250 | 510 | 2550 | 441 | 2205 | 467 | 2335 | [5 empty] | #N/A |  | 1828150 | 重庆高速工程检测有限公司 | 现场检测 | 碱骨料试验箱 | JKS | 700 | 0 | 350 | 2024081215108 | 2024-08-12 | 217437 | 1台 | #N/A | [16 empty] | #N/A | #N/A | 1600241 | 重庆高速工程检测有限公司 | 普通检测 | 红外线测温仪 | GT303B | 150 | 2023081803108 | 2023-08-18 | H20472914 | 1只 | 300 | 0
641 | 振弦式埋入式应变计 | YL-ASG | / | 5 | 1.基本误差；2.线性度；3.回程误差；4.重复性 | 1.基本误差；2.线性度；3.回程误差；4.重复性 | 校准 | 1 | 630 | 3150 | 510 | 2550 | 441 | 2205 | 527 | 2635 | [5 empty] | #N/A |  | 1828150 | 重庆高速工程检测有限公司 | 现场检测 | 低温溢流水箱 | LHYL-III | 900 | 0 | 450 | 2024081215109 | 2024-08-12 | 22090509 | 1台 | #N/A | [16 empty] | #N/A | #N/A | 1601480 | 巫溪至开州高速公路WYKSYC中心试验室 | 现场检测 | 电液伺服万能试验机（加载速率） | WAW-100D | 600 | 2023082105464 | 2023-08-21 | 20210620 | 1台 | 600 | 600
642 | 振弦式双模土压力计 | YL-ESG(B) | / | 5 | 参考检校规程 | 参考检校规程 | 校准 | 1 | 540 | 2700 | 510 | 2550 | 270 | 1350 | 440 | 2200 | [5 empty] | #N/A |  | 1828150 | 重庆高速工程检测有限公司 | 现场检测 | 集料坚固性测定仪 | SJS-2 | 600 | 0 | 300 | 2024081215110 | 2024-08-12 | 2022073 | 1台 | #N/A | [16 empty] | #N/A | #N/A | 1601480 | 巫溪至开州高速公路WYKSYC中心试验室 | 现场检测 | 电液伺服万能试验机（加载速率） | WAW-300D | 300 | 2023082105465 | 2023-08-21 | 20210625 | 1台 | 600 | 0
643 | 振弦式水压计 | 1.0MPa | / | 10 | 参考检校规程 | 参考检校规程 | 校准 | 1 | 540 | 5400 | 408 | 4080 | 270 | 2700 | 406 | 4060 | [5 empty] | #N/A |  | 1828150 | 重庆高速工程检测有限公司 | 现场检测 | 集料软弱颗粒试验机 | RKL-1 | 600 | 0 | 300 | 2024081215111 | 2024-08-12 | 092125 | 1台 | #N/A | [16 empty] | #N/A | #N/A | 1601480 | 巫溪至开州高速公路WYKSYC中心试验室 | 现场检测 | 电子引伸计 | ZES 100-25 | 500 | 2023082105466 | 2023-08-21 | 967 | 1台 | 1000 | 0
644 | 振弦式位移计 | YL-VWD-100D | / | 5 | 1.基本误差；2.线性度；3.回程误差；4.重复性 | 1.基本误差；2.线性度；3.回程误差；4.重复性 | 校准 | 1 | 585 | 2925 | 408 | 2040 | 441 | 2205 | 478 | 2390 | [5 empty] | #N/A |  | 1828202 | 重庆高速工程检测有限公司 | 现场检测 | 水泥压浆高速搅拌机 | SYJ-10 | 600 | 0 | 300 | 2024081300121 | 2024-08-13 | 2021260 | 1台 | #N/A | [16 empty] | #N/A | #N/A | 1601480 | 巫溪至开州高速公路WYKSYC中心试验室 | 现场检测 | 电子引伸计 | ZES 100-25 | 500 | 2023082105467 | 2023-08-21 | 724 | 1台 | 1000 | 0
645 | 振弦应变测试仪 | DH3823 | A级 | 3 | 1.测量范围； 2.频率示值误差。 | 1.测量范围； 2.频率示值误差。 | 校准 | 1 | 360 | 1080 | 2040 | 6120 | 441 | 1323 | 947 | 2841 | [5 empty] | 2000 | 40 | 1828202 | 重庆高速工程检测有限公司 | 现场检测 | 沥青粘韧性测定仪 | SYD-0624 | 1780 | 0 | 890 | 2024081300122 | 2024-08-13 | ZZ0006241106001 | 1台 | #N/A | [16 empty] | 2000 | 40 | 1601480 | 巫溪至开州高速公路WYKSYC中心试验室 | 现场检测 | 电子引伸计 | ZES 100-25 | 500 | 2023082105468 | 2023-08-21 | 725 | 1台 | 1000 | 0
646 | 震击式标准振筛机 | ZBSX-92A | / | 2 | 摇动频率、拍击频率、摆动行程 | 摇动频率、拍击频率、摆动行程 | 校准 | 1 | 540 | 1080 | 204 | 408 | 882 | 1764 | 542 | 1084 | [5 empty] | 200 | 4 | 1828202 | 重庆高速工程检测有限公司 | 现场检测 | 乳化沥青湿轮磨耗仪 | SYD-0752 | 700 | 0 | 350 | 2024081300123 | 2024-08-13 | V-Z-HT-003592208009 | 1台 | #N/A | [16 empty] | 150 | 54 | 1601480 | 巫溪至开州高速公路WYKSYC中心试验室 | 现场检测 | 电热鼓风干燥箱 | 101-4A | 300 | 2023082105469 | 2023-08-21 | V-Z-HT-000052106019 | 1台 | 600 | 0
647 | 直读式混凝土含气量测定仪 | LC-615A | / | 1 | 1.指示器在0.10MPa处示值； 2.量钵容积； 3.气密性：在0.15mMPa压力下3min内压降值。 | 1.指示器在0.10MPa处示值； 2.量钵容积； 3.气密性：在0.15mMPa压力下3min内压降值。 | 校准 | 2 | 315 | 630 | 357 | 714 | 540 | 1080 | 404 | 808 | [5 empty] | #N/A |  | 1828202 | 重庆高速工程检测有限公司 | 现场检测 | 乳化沥青负荷轮碾压试验仪 | SYD-0755 | 1300 | 0 | 650 | 2024081300124 | 2024-08-13 | V-Z-HT-003572111017 | 1台 | #N/A | [16 empty] | 300 | 57 | 1601480 | 巫溪至开州高速公路WYKSYC中心试验室 | 现场检测 | 灌水法压实度测定仪 | ZJ-GSF | 150 | 2023082105470 | 2023-08-21 | 06094 | 1台 | 300 | 0
648 | 直线式位移传感器 | 5G103 | 0.001mm | 4 | 1.灵敏度； 2.基本误差； 3.线性度； 4.回程误差； 5.重复性。 | 1.灵敏度； 2.基本误差； 3.线性度； 4.回程误差； 5.重复性。 | 校准 | 1 | 360 | 1440 | 249.9 | 999.6 | 441 | 1764 | 350.3 | 1401.2 | [5 empty] | 245 | 4.9 | 1828202 | 重庆高速工程检测有限公司 | 现场检测 | 全自动车辙试验仪 | LHCZ-10 | 4570 | 0 | 2285 | 2024081300125 | 2024-08-13 | 150920 | 1台 | #N/A | [16 empty] | 245 | 4.9 | 1601480 | 巫溪至开州高速公路WYKSYC中心试验室 | 现场检测 | 灌砂筒 | 200mm | 150 | 2023082105471 | 2023-08-21 | GL01010006 | 1台 | 300 | 0
649 | 智能读数仪 | XHY-ZH1 | \ | 1 | 1.外观及开关状态； 2.测量范围； 3.示值误差。 | 1.外观及开关状态； 2.测量范围； 3.示值误差。 | 校准 | 1 | 360 | 360 | 408 | 408 | 297 | 297 | 355 | 355 | [5 empty] | 400 | 8 | 1828202 | 重庆高速工程检测有限公司 | 现场检测 | 沥青混合料自动拌和机 | BH-20 | 800 | 0 | 400 | 2024081300126 | 2024-08-13 | V-Z-HT-000192209027 | 1台 | #N/A | [16 empty] | #N/A | #N/A | 1601480 | 巫溪至开州高速公路WYKSYC中心试验室 | 现场检测 | 电热恒温砂浴 | ZJ-DSY | 300 | 2023082105472 | 2023-08-21 | 202037 | 1台 | 600 | 0
650 | 智能恒温集料坚固性试验设备 | TJXG-5 | / | 1 | 1.三角网篮（3个）：外径、高、孔径； 2.容器容积； 3.计时器量程； 4.温度：21℃，25℃ ，40℃。 | 1.三角网篮（3个）：外径、高、孔径； 2.容器容积； 3.计时器量程； 4.温度：21℃，25℃ ，40℃。 | 校准 | 1 | 1000 | 1000 | 663 | 663 | 270 | 270 | 644.33 | 644.33 | [5 empty] | #N/A |  | 1828202 | 重庆高速工程检测有限公司 | 现场检测 | 马歇尔电动击实仪 | MDJ-IIC | 1070 | 0 | 535 | 2024081300127 | 2024-08-13 | V-Z-HT-003552209009 | 1台 | #N/A | [16 empty] | #N/A | #N/A | 1601480 | 巫溪至开州高速公路WYKSYC中心试验室 | 现场检测 | 震击式标准振摆仪 | STR-ZSJ | 150 | 2023082105473 | 2023-08-21 | 210547 | 1台 | 300 | 0
651 | 智能路面层间粘结力拉拔试验仪 | HTLB-3B | / | 1 | 参考检校规程 | 参考检校规程 | 校准 | 1 | 540 | 540 | 612 | 612 | 1161 | 1161 | 771 | 771 | [5 empty] | #N/A |  | 1828202 | 重庆高速工程检测有限公司 | 现场检测 | 马歇尔电动击实仪 | SYD-0702A | 1070 | 0 | 535 | 2024081300128 | 2024-08-13 | LX00702A2208037 | 1台 | #N/A | [16 empty] | #N/A | #N/A | 1601480 | 巫溪至开州高速公路WYKSYC中心试验室 | 现场检测 | 数显式土壤液塑限联合测定仪 | LP-100D | 360 | 2023082105474 | 2023-08-21 | 2105158 | 1台 | 720 | 0
652 | 智能综合读数仪 | YL-IRI | 0.1Hz；1με；0.01mm；0.1℃；0.1%RH | 1 | 1.测量误差； 2.测量分辨率。 | 1.测量误差； 2.测量分辨率。 | 校准 | 1 | 360 | 360 | 408 | 408 | 450 | 450 | 406 | 406 | [5 empty] | #N/A |  | 1828202 | 重庆高速工程检测有限公司 | 现场检测 | 多功能路面材料强度试验机 | YZM-IIA | 2670 | 0 | 1335 | 2024081300129 | 2024-08-13 | V-Z-HT-00286221209763 | 1台 | #N/A | [16 empty] | #N/A | #N/A | 1601480 | 巫溪至开州高速公路WYKSYC中心试验室 | 现场检测 | 多功能电动击实仪 | DZY-II | 300 | 2023082105475 | 2023-08-21 | 210546 | 1台 | 600 | 0
653 | 重型动力触探仪 | 63.5kg | / | 3 | 1.外观； 2.探头直径； 3.探头锥角； 4.落锤质量； 5.探杆高度误差。 | 1.外观； 2.探头直径； 3.探头锥角； 4.落锤质量； 5.探杆高度误差。 | 校准 | 1 | 225 | 675 | 178.5 | 535.5 | 180 | 540 | 194.5 | 583.5 | [5 empty] | #N/A |  | 1828202 | 重庆高速工程检测有限公司 | 现场检测 | 防眩板抗冲击实验装置 | STT-701 | 200 | 0 | 100 | 2024081300130 | 2024-08-13 | 2701361 | 1台 | #N/A | [16 empty] | 175 | 3.5 | 1601480 | 巫溪至开州高速公路WYKSYC中心试验室 | 现场检测 | 承载比主机 | CBR-1 | 300 | 2023082105476 | 2023-08-21 | 210538 | 1台 | 600 | 0
654 | 自动安平水准仪 | DS05 | DS05级 | 2 | 参考检校规程 | 参考检校规程 | 检定 | 1 | 360 | 720 | 275.4 | 550.8 | 429 | 858 | 354.8 | 709.6 | [5 empty] | 270 | 5.4 | 1828202 | 重庆高速工程检测有限公司 | 现场检测 | 单卧轴强制式混凝土搅拌机 | HJW-60 | 400 | 0 | 200 | 2024081300131 | 2024-08-13 | 0164 | 1台 | #N/A | [16 empty] | 270 | 5.4 | 1601480 | 巫溪至开州高速公路WYKSYC中心试验室 | 现场检测 | 箱式电阻炉 | STR-XSD | 300 | 2023082105477 | 2023-08-21 | 210425 | 1台 | 600 | 0
655 | 自动调压混凝土渗透仪 | HP-4.0 | / | 4 | 1.最大压力应能达到公称压力的1.5倍。最大压力稳压运行30min及公称压力运行8h后,抗渗仪的管路系统不应发生滴漏及其他部件损坏。 2.压力设定的最小分值,水压误差。 3.设定压力保持误差; 4.试模尺寸顶部内径、底部内径、高度。 | 1.最大压力应能达到公称压力的1.5倍。最大压力稳压运行30min及公称压力运行8h后,抗渗仪的管路系统不应发生滴漏及其他部件损坏。 2.压力设定的最小分值,水压误差。 3.设定压力保持误差; 4.试模尺寸顶部内径、底部内径、高度。 | 校准 | 1 | 360 | 1440 | 867 | 3468 | 360 | 1440 | 529 | 2116 | [5 empty] | 850 | 17 | 1829162 | 重庆高速工程检测有限公司 | 现场检测 | 多功能电动击实仪 | CSK-VI | 800 | 0 | 400 | 2024081306730 | 2024-08-13 | 17113 | 1台 | #N/A | [16 empty] | 800 | 67 | 1601480 | 巫溪至开州高速公路WYKSYC中心试验室 | 现场检测 | 粗集料压碎值测定仪 | / | 100 | 2023082105478 | 2023-08-21 | GL01020007 | 1台 | 200 | 0
656 | 自密实混凝土扩展度流动仪 | KZD-1 | / | 1 | 1.平板尺寸；2.标称同心圆直径偏差 | 1.平板尺寸；2.标称同心圆直径偏差 | 校准 | 1 | 315 | 315 | 122.4 | 122.4 | 648 | 648 | 361.8 | 361.8 | [5 empty] | #N/A |  | 1829162 | 重庆高速工程检测有限公司 | 现场检测 | 钢筋标距仪 | BJ-II | 400 | 0 | 200 | 2024081306731 | 2024-08-13 | 1901253 | 1台 | #N/A | [16 empty] | #N/A | #N/A | 1601480 | 巫溪至开州高速公路WYKSYC中心试验室 | 现场检测 | 细集料压碎值测定仪 | / | 100 | 2023082105479 | 2023-08-21 | WYKSYC-83 | 1台 | 200 | 0
657 | 座式滴定管 | 5mL | / | 1 | 参考检校规程 | 参考检校规程 | 检定 | 1 | 54 | 54 | 45.9 | 45.9 | 99 | 99 | 66.3 | 66.3 | [5 empty] | #N/A |  | 1829162 | 重庆高速工程检测有限公司 | 现场检测 | 表面振动压实仪 | BZYS-4212 | 600 | 0 | 300 | 2024081306732 | 2024-08-13 | 221019 | 1台 | #N/A | [16 empty] | 45 | 0.9 | 1601480 | 巫溪至开州高速公路WYKSYC中心试验室 | 现场检测 | 细集料标准漏斗 | / | 75 | 2023082105480 | 2023-08-21 | WYKSYC-82 | 1台 | 150 | 0
658 | 座式滴定管 | 10mL | / | 1 | 参考检校规程 | 参考检校规程 | 检定 | 1 | 54 | 54 | 45.9 | 45.9 | 99 | 99 | 66.3 | 66.3 | [5 empty] | #N/A |  | 1829162 | 重庆高速工程检测有限公司 | 现场检测 | 低温柔性试验仪 | DWR-5 | 1500 | 0 | 750 | 2024081306733 | 2024-08-13 | GK221035 | 1台 | #N/A | [16 empty] | 45 | 0.9 | 1601480 | 巫溪至开州高速公路WYKSYC中心试验室 | 现场检测 | 电动砂当量测定仪 | STR-SDL | 300 | 2023082105481 | 2023-08-21 | 201664 | 1台 | 600 | 0
659 | 双向磁力加热搅拌器 | / | / | 1 | 设定温度63℃实校温度。 | 设定温度63℃实校温度。 | 校准 | 2 | 500 | 1000 | 357 | 714 | 252 | 504 | 369.67 | 739.34 | [5 empty] | 300 | 57 | 1829162 | 重庆高速工程检测有限公司 | 现场检测 | 防眩板抗风载荷试验装置 | RP-930F | 2270 | 0 | 1135 | 2024081306734 | 2024-08-13 | 221018 | 1台 | 200 | 157 | [15 empty] | 125 | 232 | 1601480 | 巫溪至开州高速公路WYKSYC中心试验室 | 现场检测 | 电子不锈钢水浴锅 | HH-6 | 300 | 2023082105482 | 2023-08-21 | 210405 | 1台 | 600 | 0
合计 |  |  |  | 2771 | —— | —— | —— | 700 | —— | 775292 | —— | 742545.6 | —— | 730591.9 | —— | 749681.16 | [7 empty] | 1829162 | 重庆高速工程检测有限公司 | 现场检测 | 防眩板抗风载荷试验装置（标尺） | RP-930F | 300 | 0 | 150 | 2024081306735 | 2024-08-13 | 221018 | 1台 | [19 empty] | 1601480 | 巫溪至开州高速公路WYKSYC中心试验室 | 现场检测 | 细集料棱角性测定仪 | ZJ-XJL | 200 | 2023082105483 | 2023-08-21 | 20333 | 1台 | 400 | 0
编制部门意见： 经办人： 日期： | [6 empty] | 成本管控部意见： 审核人： 日期： | [16 empty] | 1829162 | 重庆高速工程检测有限公司 | 现场检测 | 土工合成材料直剪拉拔摩擦试验仪 | YT1200S | 3160 | 0 | 1580 | 2024081306736 | 2024-08-13 | 1200221025 | 1台 | [19 empty] | 1601480 | 巫溪至开州高速公路WYKSYC中心试验室 | 现场检测 | 石粉含量测定仪 | STR-YJL | 105 | 2023082105484 | 2023-08-21 | 202160 | 1台 | 210 | 0
编制部门意见： 负责人： 日期： | [6 empty] | 成本管控部意见： 负责人： 日期： | [16 empty] | 1829162 | 重庆高速工程检测有限公司 | 现场检测 | 土工布有效孔径测定仪 | TSY-3 | 400 | 0 | 200 | 2024081306737 | 2024-08-13 | 22TSY081707 | 1台 | [19 empty] | 1601480 | 巫溪至开州高速公路WYKSYC中心试验室 | 现场检测 | 低温试验箱 | STR-DWX | 300 | 2023082105485 | 2023-08-21 | 0210640 | 1台 | 600 | 0
备注：所有报价含6%增值税。 | [23 empty] | 1829162 | 重庆高速工程检测有限公司 | 现场检测 | 土工合成材料综合测定仪 | TH-020G | 2870 | 0 | 1435 | 2024081306738 | 2024-08-13 | 221072 | 1台 | [19 empty] | 1601480 | 巫溪至开州高速公路WYKSYC中心试验室 | 现场检测 | 水泥细度负压筛析仪 | STR-F150 | 200 | 2023082105486 | 2023-08-21 | 06090 | 1台 | 400 | 0
[24 empty] | 1829162 | 重庆高速工程检测有限公司 | 现场检测 | 土工合成材料综合测定仪（大变形） | TH-020G | 1000 | 0 | 500 | 2024081306739 | 2024-08-13 | 221072 | 1台 | [19 empty] | 1601480 | 巫溪至开州高速公路WYKSYC中心试验室 | 现场检测 | 全自动比表面积测定仪 | FBT-9 | 200 | 2023082105487 | 2023-08-21 | 0202146 | 1台 | 400 | 0
[24 empty] | 1829162 | 重庆高速工程检测有限公司 | 现场检测 | 土工合成材料综合测定仪（力速率） | TH-020G | 500 | 0 | 250 | 2024081306740 | 2024-08-13 | 221072 | 1台 | [19 empty] | 1601480 | 巫溪至开州高速公路WYKSYC中心试验室 | 现场检测 | 水泥净浆搅拌机 | NJ-160A | 140 | 2023082105488 | 2023-08-21 | 324 | 1台 | 280 | 0
[24 empty] | 1829162 | 重庆高速工程检测有限公司 | 现场检测 | 电子引伸计 | YYU-25/100 | 1000 | 0 | 500 | 2024081306741 | 2024-08-13 | 182918 | 1台 | [19 empty] | 1601480 | 巫溪至开州高速公路WYKSYC中心试验室 | 现场检测 | 雷氏夹测定仪 | LD-50 | 150 | 2023082105489 | 2023-08-21 | GL01040006 | 1台 | 300 | 0
[24 empty] | 1829170 | 重庆高速工程检测有限公司 | 现场检测 | 微机控制电子万能试验机 | ETM103B | 2570 | 0 | 1285 | 2024081306774 | 2024-08-13 | 1910027 | 1台 | [19 empty] | 1601480 | 巫溪至开州高速公路WYKSYC中心试验室 | 现场检测 | 沸煮箱 | ZJ-FZX | 300 | 2023082105490 | 2023-08-21 | 210451 | 1台 | 600 | 0
[24 empty] | 1829170 | 重庆高速工程检测有限公司 | 现场检测 | 微机控制电子万能试验机（大变形） | ETM103B | 1000 | 0 | 500 | 2024081306775 | 2024-08-13 | 1910027 | 1台 | [19 empty] | 1601480 | 巫溪至开州高速公路WYKSYC中心试验室 | 现场检测 | 标准恒温恒湿养护箱 | STR-YH40 | 300 | 2023082105491 | 2023-08-21 | 210542 | 1台 | 600 | 0
[24 empty] | 1829170 | 重庆高速工程检测有限公司 | 现场检测 | 微机控制电子万能试验机 | ETM104C | 1490 | 0 | 745 | 2024081306776 | 2024-08-13 | 1910028 | 1台 | [19 empty] | 1601480 | 巫溪至开州高速公路WYKSYC中心试验室 | 现场检测 | 水泥胶砂流动度测定仪 | STR-JSZ | 360 | 2023082105492 | 2023-08-21 | 05895 | 1台 | 720 | 0
[24 empty] | 1829170 | 重庆高速工程检测有限公司 | 现场检测 | 微机控制电子万能试验机（大变形） | ETM104C | 1000 | 0 | 500 | 2024081306777 | 2024-08-13 | 1910028 | 1台 | [19 empty] | 1601480 | 巫溪至开州高速公路WYKSYC中心试验室 | 现场检测 | 高低温循环水浴 | STR-DWS | 300 | 2023082105493 | 2023-08-21 | 210566 | 1台 | 600 | 0
[24 empty] | 1829170 | 重庆高速工程检测有限公司 | 现场检测 | 水泥压蒸釜 | YZF-2S | 1000 | 0 | 500 | 2024081306778 | 2024-08-13 | 312210575 | 1台 | [19 empty] | 1601480 | 巫溪至开州高速公路WYKSYC中心试验室 | 现场检测 | 混凝土振动台 | STR-1M | 300 | 2023082105494 | 2023-08-21 | 210424 | 1台 | 600 | 0
[24 empty] | 1829170 | 重庆高速工程检测有限公司 | 现场检测 | 沥青动力粘度试验器 | SYD-0620B-1 | 1600 | 0 | 800 | 2024081306779 | 2024-08-13 | ZZ0620B12207029 | 1台 | [19 empty] | 1601480 | 巫溪至开州高速公路WYKSYC中心试验室 | 现场检测 | 混凝土贯入阻力仪 | STR-GRY | 200 | 2023082105495 | 2023-08-21 | 05208 | 1台 | 400 | 0
[24 empty] | 1829170 | 重庆高速工程检测有限公司 | 现场检测 | 乳化沥青稀浆封层混合料稠度试验仪 | SYD-0751 | 500 | 0 | 250 | 2024081306780 | 2024-08-13 | V-Z-HT-002192206011 | 1台 | [19 empty] | 1601480 | 巫溪至开州高速公路WYKSYC中心试验室 | 现场检测 | 自动加压混凝土渗透仪 | STR-4.0 | 300 | 2023082105496 | 2023-08-21 | 210576 | 1台 | 600 | 0
[24 empty] | 1829170 | 重庆高速工程检测有限公司 | 现场检测 | 乳化沥青与粗集料粘附性试验器 | SYD-0654 | 300 | 0 | 150 | 2024081306781 | 2024-08-13 | ZZ0006542203T002 | 1台 | [19 empty] | 1601480 | 巫溪至开州高速公路WYKSYC中心试验室 | 现场检测 | 养护室智能温湿度控制仪 | STR-YHS60 | 300 | 2023082105497 | 2023-08-21 | 210518 | 1台 | 600 | 0
[24 empty] | 1829170 | 重庆高速工程检测有限公司 | 现场检测 | 水泥细度负压筛析仪 | SF-150B | 1200 | 0 | 600 | 2024081306782 | 2024-08-13 | 0704 | 1台 | [19 empty] | 1601480 | 巫溪至开州高速公路WYKSYC中心试验室 | 现场检测 | 单卧轴强制式混凝土搅拌机 | STR-D60L | 140 | 2023082105498 | 2023-08-21 | 0466 | 1台 | 280 | 0
[24 empty] | 1829170 | 重庆高速工程检测有限公司 | 现场检测 | 防水卷材不透水仪 | JT3-III | 1200 | 0 | 600 | 2024081306783 | 2024-08-13 | GK221028 | 1台 | [19 empty] | 1601480 | 巫溪至开州高速公路WYKSYC中心试验室 | 现场检测 | 砂浆稠度仪 | SZ-145 | 100 | 2023082105499 | 2023-08-21 | 210619 | 1台 | 200 | 0
[24 empty] | 1829170 | 重庆高速工程检测有限公司 | 现场检测 | 土工合成材料耐静水压测定仪 | TH-080 | 1000 | 0 | 500 | 2024081306784 | 2024-08-13 | GK22922 | 1台 | [19 empty] | 1601480 | 巫溪至开州高速公路WYKSYC中心试验室 | 现场检测 | 砼保水性测定仪 | / | 100 | 2023082105500 | 2023-08-21 | GL01050013 | 1台 | 200 | 0
[24 empty] | 1829172 | 重庆高速工程检测有限公司 | 现场检测 | 电热鼓风干燥箱 | CS101-3EBN | 1200 | 0 | 600 | 2024081306808 | 2024-08-13 | LJ201203024 | 1台 | [19 empty] | 1601480 | 巫溪至开州高速公路WYKSYC中心试验室 | 现场检测 | 砂浆搅拌机 | STR-S15 | 140 | 2023082105501 | 2023-08-21 | 21028 | 1台 | 280 | 0
[24 empty] | 1829172 | 重庆高速工程检测有限公司 | 现场检测 | 电热鼓风干燥箱 | FX101-3 | 1700 | 0 | 850 | 2024081306809 | 2024-08-13 | D22070258 | 1台 | [19 empty] | 1601480 | 巫溪至开州高速公路WYKSYC中心试验室 | 现场检测 | 混凝土扩展度流动仪 | 1m×1m | 150 | 2023082105502 | 2023-08-21 | WYKSYC-125 | 1台 | 300 | 0
[24 empty] | 1829172 | 重庆高速工程检测有限公司 | 现场检测 | 测氯蒸馏仪 | CL-1 | 600 | 0 | 300 | 2024081306810 | 2024-08-13 | 225898 | 1台 | [19 empty] | 1601480 | 巫溪至开州高速公路WYKSYC中心试验室 | 现场检测 | 砂浆凝结时间测定仪 | / | 150 | 2023082105503 | 2023-08-21 | 210621 | 1台 | 300 | 0
[24 empty] | 1829172 | 重庆高速工程检测有限公司 | 现场检测 | 水泥试件水养护箱 | SBY-64 | 600 | 0 | 300 | 2024081306811 | 2024-08-13 | 21404 | 1台 | [19 empty] | 1601480 | 巫溪至开州高速公路WYKSYC中心试验室 | 现场检测 | 砂浆分层度仪 | 150mm | 150 | 2023082105504 | 2023-08-21 | GL01050029 | 1台 | 300 | 0
[24 empty] | 1829172 | 重庆高速工程检测有限公司 | 现场检测 | 恒温恒湿养护箱 | YH-40B | 1000 | 0 | 500 | 2024081306813 | 2024-08-13 | 201 | 1台 | [19 empty] | 1601480 | 巫溪至开州高速公路WYKSYC中心试验室 | 现场检测 | 弯沉仪 | STR-5.4M | 200 | 2023082105505 | 2023-08-21 | 21716-135 | 1台 | 400 | 0
[24 empty] | 1829172 | 重庆高速工程检测有限公司 | 现场检测 | 低温恒温水浴 | HWY-3 | 700 | 0 | 350 | 2024081306814 | 2024-08-13 | ZZ00HWY32208183 | 1台 | [19 empty] | 1601480 | 巫溪至开州高速公路WYKSYC中心试验室 | 现场检测 | 弯沉仪 | STR-5.4M | 200 | 2023082105506 | 2023-08-21 | 21716-136 | 1台 | 400 | 0
[24 empty] | 1829172 | 重庆高速工程检测有限公司 | 现场检测 | 恩格拉粘度计 | WNE-1B-1 | 700 | 0 | 350 | 2024081306815 | 2024-08-13 | ZZWNE1B11906001 | 1台 | [19 empty] | 1601480 | 巫溪至开州高速公路WYKSYC中心试验室 | 现场检测 | 电动钢筋标距仪 | STR-BJY | 200 | 2023082105507 | 2023-08-21 | 216143 | 1台 | 400 | 0
[24 empty] | 1829172 | 重庆高速工程检测有限公司 | 现场检测 | 低温恒温水浴 | HWY-501A | 1000 | 0 | 500 | 2024081306816 | 2024-08-13 | ZZ00HWY12205F014 | 1台 | [19 empty] | 1601480 | 巫溪至开州高速公路WYKSYC中心试验室 | 现场检测 | 钢筋弯曲试验机 | STR-WQ40 | 200 | 2023082105508 | 2023-08-21 | 210537 | 1台 | 400 | 0
[24 empty] | 1829172 | 重庆高速工程检测有限公司 | 现场检测 | 多功能循环恒温水浴 | HWY-10 | 1200 | 0 | 600 | 2024081306817 | 2024-08-13 | ZZ0HWY102112152 | 1台 | [19 empty] | 1601480 | 巫溪至开州高速公路WYKSYC中心试验室 | 现场检测 | 轻型动力触探仪 | N10 | 100 | 2023082105509 | 2023-08-21 | GL02090005-147 | 1台 | 200 | 0
[24 empty] | 1829172 | 重庆高速工程检测有限公司 | 现场检测 | 沥青蜡含量试验仪 | WSY-010A | 600 | 0 | 300 | 2024081306818 | 2024-08-13 | V-Z-HT-002792204009 | 1台 | [19 empty] | 1601480 | 巫溪至开州高速公路WYKSYC中心试验室 | 现场检测 | 重型动力触探仪 | STR-63.5Kg | 175 | 2023082105510 | 2023-08-21 | GL02090005-148 | 1台 | 350 | 0
[24 empty] | 1829172 | 重庆高速工程检测有限公司 | 现场检测 | 数显恒温油锅 | HH-S | 800 | 0 | 400 | 2024081306819 | 2024-08-13 | 29190864 | 1台 | [19 empty] | 1601480 | 巫溪至开州高速公路WYKSYC中心试验室 | 现场检测 | 水泥试件水养护箱 | SBY-64B | 300 | 2023082105511 | 2023-08-21 | WYKSY-328 | 1台 | 600 | 0
[24 empty] | 1829172 | 重庆高速工程检测有限公司 | 现场检测 | 数显恒温水浴锅 | HHS-4S | 900 | 0 | 450 | 2024081306820 | 2024-08-13 | 222103101 | 1台 | [19 empty] | 1601480 | 巫溪至开州高速公路WYKSYC中心试验室 | 现场检测 | 低温溢流水箱 | LHYL-III | 300 | 2023082105512 | 2023-08-21 | 2201756 | 1台 | 600 | 0
[24 empty] | 1829172 | 重庆高速工程检测有限公司 | 现场检测 | 低温溢流水箱 | LHYL-III | 800 | 0 | 400 | 2024081306821 | 2024-08-13 | 22090511 | 1台 | [19 empty] | 1601497 | 巫溪至开州高速公路WYKSYC中心试验室 | 现场检测 | (恒应力)压力试验机 | YAW-2000D | 890 | 2023082105573 | 2023-08-21 | 20210631 | 1台 | 1780 | 0
[24 empty] | 1829172 | 重庆高速工程检测有限公司 | 现场检测 | 恒温水浴箱 | DM-1030-DZ | 900 | 0 | 450 | 2024081306822 | 2024-08-13 | 20201201 | 1台 | [19 empty] | 1601497 | 巫溪至开州高速公路WYKSYC中心试验室 | 现场检测 | 电液伺服万能试验机 | WAW-1000D | 890 | 2023082105574 | 2023-08-21 | 20210628 | 1台 | 1780 | 0
[24 empty] | 1829172 | 重庆高速工程检测有限公司 | 现场检测 | 沥青旋转薄膜烘箱 | SYD-0610 | 1200 | 0 | 600 | 2024081306823 | 2024-08-13 | CS0006102205032 | 1台 | [19 empty] | 1601497 | 巫溪至开州高速公路WYKSYC中心试验室 | 现场检测 | 电液伺服万能试验机 | WAW-100D | 645 | 2023082105575 | 2023-08-21 | 20210620 | 1台 | 1290 | 0
[24 empty] | 1829172 | 重庆高速工程检测有限公司 | 现场检测 | 沥青旋转薄膜烘箱 | SYD-3061（82） | 600 | 0 | 300 | 2024081306824 | 2024-08-13 | V-Z-HT-002472203015 | 1台 | [19 empty] | 1601497 | 巫溪至开州高速公路WYKSYC中心试验室 | 现场检测 | 电液伺服万能试验机 | WAW-300D | 890 | 2023082105576 | 2023-08-21 | 20210625 | 1台 | 1780 | 0
[24 empty] | 1829172 | 重庆高速工程检测有限公司 | 现场检测 | 箱式电阻炉 | SX-4-10 | 1100 | 0 | 550 | 2024081306825 | 2024-08-13 | 2203002 | 1台 | [19 empty] | 1601497 | 巫溪至开州高速公路WYKSYC中心试验室 | 现场检测 | 压力试验机 | YAW-300C（10kN） | 280 | 2023082105577 | 2023-08-21 | 20210635 | 1台 | 560 | 0
[24 empty] | 1830276 | 重庆高速工程检测有限公司 | 现场检测 | 沸煮箱 | FZ-31A | 800 | 0 | 400 | 2024081409178 | 2024-08-14 | 22309 | 1台 | [19 empty] | 1601497 | 巫溪至开州高速公路WYKSYC中心试验室 | 现场检测 | 压力试验机 | YAW-300C（300kN） | 890 | 2023082105578 | 2023-08-21 | 20210635 | 1台 | 1780 | 0
[24 empty] | 1830276 | 重庆高速工程检测有限公司 | 现场检测 | 低温试验箱 | DX-200-40 | 1200 | 0 | 600 | 2024081409179 | 2024-08-14 | D221028 | 1台 | [19 empty] | 1606092 | 巫溪至开州高速公路WYKSYC中心试验室 | 现场检测 | 电热鼓风干燥箱 | 101-4A | 300 | 2023082902824 | 2023-08-29 | 0908026 | 1台 | 600 | 0
[24 empty] | 1830276 | 重庆高速工程检测有限公司 | 现场检测 | 电热鼓风干燥箱 | FX101-3 | 1300 | 0 | 650 | 2024081409180 | 2024-08-14 | D22070260 | 1台 | [19 empty] | 1606092 | 巫溪至开州高速公路WYKSYC中心试验室 | 现场检测 | 数显式土壤液塑限联合测定仪 | LP-100D | 360 | 2023082902825 | 2023-08-29 | 2105156 | 1台 | 720 | 0
[24 empty] | 1830276 | 重庆高速工程检测有限公司 | 现场检测 | 低温试验箱 | DX-200-40 | 1100 | 0 | 550 | 2024081409181 | 2024-08-14 | D221026 | 1台 | [19 empty] | 1606092 | 巫溪至开州高速公路WYKSYC中心试验室 | 现场检测 | 多功能电动击实仪 | DZY-II | 300 | 2023082902826 | 2023-08-29 | 210545 | 1台 | 600 | 0
[24 empty] | 1830276 | 重庆高速工程检测有限公司 | 现场检测 | 热空气老化箱 | ZSY-32A | 1100 | 0 | 550 | 2024081409182 | 2024-08-14 | 22ZSY100165 | 1台 | [19 empty] | 1606092 | 巫溪至开州高速公路WYKSYC中心试验室 | 现场检测 | 承载比试验仪 | CBR-1 | 300 | 2023082902827 | 2023-08-29 | 09110 | 1台 | 600 | 0
[24 empty] | 1830276 | 重庆高速工程检测有限公司 | 现场检测 | 涂料（干缩）恒温恒湿箱 | TY-1 | 1000 | 0 | 500 | 2024081409183 | 2024-08-14 | C22KGS002 | 1台 | [19 empty] | 1606092 | 巫溪至开州高速公路WYKSYC中心试验室 | 现场检测 | 震击式标准振筛机 | STR-ZSJ | 150 | 2023082902828 | 2023-08-29 | 210546 | 1台 | 300 | 0
[24 empty] | 1830276 | 重庆高速工程检测有限公司 | 现场检测 | 涂料（干缩）恒温恒湿箱 | TY-1 | 1000 | 0 | 500 | 2024081409184 | 2024-08-14 | C22KGS003 | 1台 | [19 empty] | 1606092 | 巫溪至开州高速公路WYKSYC中心试验室 | 现场检测 | 石粉含量测定仪 | STR-YJL | 105 | 2023082902829 | 2023-08-29 | 202159 | 1台 | 210 | 0
[24 empty] | 1830276 | 重庆高速工程检测有限公司 | 现场检测 | 涂料（干缩）恒温恒湿箱 | TY-1 | 1000 | 0 | 500 | 2024081409185 | 2024-08-14 | C22KGS004 | 1台 | [19 empty] | 1606092 | 巫溪至开州高速公路WYKSYC中心试验室 | 现场检测 | 电动砂当量测定仪 | STR-SDL | 300 | 2023082902830 | 2023-08-29 | 201668 | 1台 | 600 | 0
[24 empty] | 1830276 | 重庆高速工程检测有限公司 | 现场检测 | 涂料（干缩）恒温恒湿箱 | TY-1 | 1000 | 0 | 500 | 2024081409186 | 2024-08-14 | C22KGS005 | 1台 | [19 empty] | 1606092 | 巫溪至开州高速公路WYKSYC中心试验室 | 现场检测 | 低温试验箱 | STR-DWX | 300 | 2023082902831 | 2023-08-29 | D210639 | 1台 | 600 | 0
[24 empty] | 1830276 | 重庆高速工程检测有限公司 | 现场检测 | 涂料（干缩）恒温恒湿箱 | TY-1 | 1000 | 0 | 500 | 2024081409187 | 2024-08-14 | C22KGS001 | 1台 | [19 empty] | 1606092 | 巫溪至开州高速公路WYKSYC中心试验室 | 现场检测 | 单卧轴强制式混凝土搅拌机 | STR-D60L | 140 | 2023082902832 | 2023-08-29 | 465 | 1台 | 280 | 0
[24 empty] | 1830276 | 重庆高速工程检测有限公司 | 现场检测 | 波纹管养护箱 | MTHS-13 | 1200 | 0 | 600 | 2024081409188 | 2024-08-14 | C22KMT001 | 1台 | [19 empty] | 1606092 | 巫溪至开州高速公路WYKSYC中心试验室 | 现场检测 | 自动加压混凝土渗透仪 | STR-4.0 | 300 | 2023082902833 | 2023-08-29 | HS-003 | 1台 | 600 | 0
[24 empty] | 1830276 | 重庆高速工程检测有限公司 | 现场检测 | 低温溢流水箱 | LHYL-III | 800 | 0 | 400 | 2024081409189 | 2024-08-14 | 22090510 | 1台 | [19 empty] | 1606092 | 巫溪至开州高速公路WYKSYC中心试验室 | 现场检测 | 混凝土振动台 | STR-1M | 300 | 2023082902834 | 2023-08-29 | 210426 | 1台 | 600 | 0
[24 empty] | 1830276 | 重庆高速工程检测有限公司 | 现场检测 | 轮廓标耐密封测量装置 | LKB-MF | 700 | 0 | 350 | 2024081409190 | 2024-08-14 | 2210220 | 1台 | [19 empty] | 1606092 | 巫溪至开州高速公路WYKSYC中心试验室 | 现场检测 | 砂浆搅拌机 | STR-S15 | 140 | 2023082902835 | 2023-08-29 | 21026 | 1台 | 280 | 0
[24 empty] | 1830276 | 重庆高速工程检测有限公司 | 现场检测 | 压实沥青混合料密度试验器 | SYD-0705 | 600 | 0 | 300 | 2024081409191 | 2024-08-14 | 004 | 1台 | [19 empty] | 1606092 | 巫溪至开州高速公路WYKSYC中心试验室 | 现场检测 | 直读式混凝土含气量测定仪 | STR-7L | 300 | 2023082902836 | 2023-08-29 | 210617 | 1台 | 600 | 0
[24 empty] | 1830276 | 重庆高速工程检测有限公司 | 现场检测 | 燃烧法沥青含量测试仪 | RSY-7 | 700 | 0 | 350 | 2024081409192 | 2024-08-14 | 20R12354 | 1台 | [19 empty] | 1606092 | 巫溪至开州高速公路WYKSYC中心试验室 | 现场检测 | 混凝土贯入阻力仪 | STR-GRY | 200 | 2023082902837 | 2023-08-29 | 05207 | 1台 | 400 | 0
[24 empty] | 1830442 | 重庆高速工程检测有限公司 | 现场检测 | 沥青混合料理论最大理论密度仪 | LM-IV | 800 | 0 | 400 | 2024081500218 | 2024-08-15 | V-Z-HT-001112209030 | 1台 | [19 empty] | 1606092 | 巫溪至开州高速公路WYKSYC中心试验室 | 现场检测 | 养护室智能温湿度控制仪 | STR-YHS60 | 300 | 2023082902838 | 2023-08-29 | 210517 | 1台 | 600 | 0
[24 empty] | 1830442 | 重庆高速工程检测有限公司 | 现场检测 | 微机控制电子万能试验机 | WDW-50C | 2380 | 0 | 1190 | 2024081500219 | 2024-08-15 | 550950 | 1台 | [19 empty] | 1606092 | 巫溪至开州高速公路WYKSYC中心试验室 | 现场检测 | 电动钢筋标距仪 | STR-BJY | 200 | 2023082902839 | 2023-08-29 | 216142 | 1台 | 400 | 0
[24 empty] | 1830442 | 重庆高速工程检测有限公司 | 现场检测 | 微机控制电子万能试验机（力速率） | WDW-50C | 2000 | 0 | 1000 | 2024081500220 | 2024-08-15 | 550950 | 1台 | [19 empty] | 1606092 | 巫溪至开州高速公路WYKSYC中心试验室 | 现场检测 | 水泥净浆搅拌机 | NJ-160A | 140 | 2023082902840 | 2023-08-29 | 347 | 1台 | 280 | 0
[24 empty] | 1830442 | 重庆高速工程检测有限公司 | 现场检测 | 微机控制新式环刚度试验机 | ETM304R | 2180 | 0 | 1090 | 2024081500221 | 2024-08-15 | 1912066 | 1台 | [19 empty] | 1606092 | 巫溪至开州高速公路WYKSYC中心试验室 | 现场检测 | 水泥胶砂搅拌机 | JJ-5 | 140 | 2023082902841 | 2023-08-29 | 337 | 1台 | 280 | 0
[24 empty] | 1830442 | 重庆高速工程检测有限公司 | 现场检测 | 微机控制新式环刚度试验机（力速率） | ETM304R | 500 | 0 | 250 | 2024081500222 | 2024-08-15 | 1912066 | 1台 | [19 empty] | 1606092 | 巫溪至开州高速公路WYKSYC中心试验室 | 现场检测 | 水泥胶砂振实台 | STR-JS | 200 | 2023082902842 | 2023-08-29 | G-210614003 | 1台 | 400 | 0
[24 empty] | 1830442 | 重庆高速工程检测有限公司 | 现场检测 | 粗粒土电动击实仪 | BKJ-III | 1470 | 0 | 735 | 2024081500223 | 2024-08-15 | 1539 | 1台 | [19 empty] | 1606092 | 巫溪至开州高速公路WYKSYC中心试验室 | 现场检测 | 标准恒温恒湿养护箱 | STR-YH40 | 300 | 2023082902843 | 2023-08-29 | 210541 | 1台 | 600 | 0
[24 empty] | 1830442 | 重庆高速工程检测有限公司 | 现场检测 | 管材内径测量仪 | MTSH-10A | 490 | 0 | 245 | 2024081500224 | 2024-08-15 | 23MTSH030509 | 1台 | [19 empty] | 1606092 | 巫溪至开州高速公路WYKSYC中心试验室 | 现场检测 | 高低温循环水浴 | STR-DWS | 300 | 2023082902844 | 2023-08-29 | 210560 | 1台 | 600 | 0
[24 empty] | 1830442 | 重庆高速工程检测有限公司 | 现场检测 | 正反向弯曲试验机 | LWS-40A | 2700 | 0 | 1350 | 2024081500225 | 2024-08-15 | 22014 | 1台 | [19 empty] | 1606092 | 巫溪至开州高速公路WYKSYC中心试验室 | 现场检测 | 低温溢流水箱 | LHYL-Ⅲ | 300 | 2023082902845 | 2023-08-29 | 2201757 | 1台 | 600 | 0
[24 empty] | 1830442 | 重庆高速工程检测有限公司 | 现场检测 | 冲头直径 | / | 1450 | 0 | 725 | 2024081500226 | 2024-08-15 | / | 1台 | [19 empty] | 1606092 | 巫溪至开州高速公路WYKSYC中心试验室 | 现场检测 | 水泥胶砂流动度测定仪 | STR-JSZ | 360 | 2023082902846 | 2023-08-29 | 05896 | 1台 | 720 | 0
[24 empty] | 1830442 | 重庆高速工程检测有限公司 | 现场检测 | 扭转试验机（金属线材） | K-JLN | 1000 | 0 | 500 | 2024081500227 | 2024-08-15 | 管理编号：GSJC/GZ-291 | 1台 | [19 empty] | 1606092 | 巫溪至开州高速公路WYKSYC中心试验室 | 现场检测 | 箱式电阻炉 | STR-XSD | 300 | 2023082902847 | 2023-08-29 | 210426 | 1台 | 600 | 0
[24 empty] | 1830462 | 重庆高速工程检测有限公司 | 现场检测 | 微机控制电液伺服静载锚固试验机 | MG1000 | 6490 | 0 | 3245 | 2024081500372 | 2024-08-15 | 1910101 | 1台 | [19 empty] | 1606092 | 巫溪至开州高速公路WYKSYC中心试验室 | 现场检测 | 水泥细度负压筛析仪 | STR-F150 | 200 | 2023082902848 | 2023-08-29 | 06091 | 1台 | 400 | 0
[24 empty] | 1830462 | 重庆高速工程检测有限公司 | 现场检测 | 微机控制电液伺服疲劳试验机 | HDT106A | 1780 | 0 | 890 | 2024081500373 | 2024-08-15 | 1912065 | 1台 | [19 empty] | 1606092 | 巫溪至开州高速公路WYKSYC中心试验室 | 现场检测 | 弯沉仪 | STR-5.4M | 200 | 2023082902849 | 2023-08-29 | XC-004 | 1台 | 400 | 0
[24 empty] | 1830462 | 重庆高速工程检测有限公司 | 现场检测 | 微机控制电液伺服压剪试验机 | HCT107F | 7200 | 0 | 3600 | 2024081500374 | 2024-08-15 | 1910034 | 1台 | [19 empty] | 1606092 | 巫溪至开州高速公路WYKSYC中心试验室 | 现场检测 | 重型动力触探仪 | STR-63.5KG | 175 | 2023082902850 | 2023-08-29 | 210574 | 1台 | 350 | 0
[24 empty] | 1830462 | 重庆高速工程检测有限公司 | 现场检测 | 微机控制电液伺服压剪试验机（位移传感器） | HCT107F | 4900 | 0 | 2450 | 2024081500375 | 2024-08-15 | 1910034 | 1台 | [19 empty] | 1606092 | 巫溪至开州高速公路WYKSYC中心试验室 | 现场检测 | 轻型动力触探仪 | N10 | 100 | 2023082902851 | 2023-08-29 | XC-007 | 1台 | 200 | 0
[24 empty] | 1830462 | 重庆高速工程检测有限公司 | 现场检测 | 微机控制电液伺服压剪试验机（力速率） | HCT107F | 1500 | 0 | 750 | 2024081500376 | 2024-08-15 | 1910034 | 1台 | [19 empty] | 1606092 | 巫溪至开州高速公路WYKSYC中心试验室 | 现场检测 | 细集料压碎值测定仪 | / | 100 | 2023082902852 | 2023-08-29 | JL-006 | 1台 | 200 | 0
[24 empty] | 1830541 | 重庆高速工程检测有限公司 | 现场检测 | 震击式标准振筛机 | ZBSX-92A | 400 | 0 | 200 | 2024081500931 | 2024-08-15 | A2974 | 1台 | [19 empty] | 1606092 | 巫溪至开州高速公路WYKSYC中心试验室 | 现场检测 | 粗集料压碎值测定仪 | / | 100 | 2023082902853 | 2023-08-29 | JL-007-01 | 1台 | 200 | 0
[24 empty] | 1830541 | 重庆高速工程检测有限公司 | 现场检测 | 车辙试样成型机 | LHCX-I | 1500 | 0 | 750 | 2024081500932 | 2024-08-15 | 150906 | 1台 | [19 empty] | 1606092 | 巫溪至开州高速公路WYKSYC中心试验室 | 现场检测 | 粗集料压碎值测定仪 | 国标 | 100 | 2023082902854 | 2023-08-29 | JL-007-02 | 1台 | 200 | 0
[24 empty] | 1830541 | 重庆高速工程检测有限公司 | 现场检测 | 马歇尔稳定度试验仪 | SYD-0709A | 1580 | 0 | 790 | 2024081500933 | 2024-08-15 | 1426 | 1台 | [19 empty] | 1606092 | 巫溪至开州高速公路WYKSYC中心试验室 | 现场检测 | 针片状规准仪 | / | 150 | 2023082902855 | 2023-08-29 | JL-008 | 1台 | 300 | 0
[24 empty] | 1830541 | 重庆高速工程检测有限公司 | 现场检测 | 多功能全自动沥青压力试验仪 | SYD-0730A | 2180 | 0 | 1090 | 2024081500934 | 2024-08-15 | LX00730A2206017 | 1台 | [19 empty] | 1606092 | 巫溪至开州高速公路WYKSYC中心试验室 | 现场检测 | 新标准方孔石子筛 | (0.075～53)mm | 420 | 2023082902856 | 2023-08-29 | JL-009 | 1台 | 840 | 0
[24 empty] | 1830541 | 重庆高速工程检测有限公司 | 现场检测 | 全自动涂料软化点试验仪 | LHDF-6 | 900 | 0 | 450 | 2024081500935 | 2024-08-15 | 22091516 | 1台 | [19 empty] | 1606092 | 巫溪至开州高速公路WYKSYC中心试验室 | 现场检测 | 砼保水性测定仪 | / | 100 | 2023082902857 | 2023-08-29 | HS-008 | 1台 | 200 | 0
[24 empty] | 1830541 | 重庆高速工程检测有限公司 | 现场检测 | 多功能电动击实仪 | CKS-III | 900 | 0 | 450 | 2024081500936 | 2024-08-15 | 30159 | 1台 | [19 empty] | 1606092 | 巫溪至开州高速公路WYKSYC中心试验室 | 现场检测 | 砂浆分层度仪 | 150mm | 150 | 2023082902858 | 2023-08-29 | HS-009 | 1台 | 300 | 0
[24 empty] | 1830541 | 重庆高速工程检测有限公司 | 现场检测 | 细集料砂当量试验器 | SYD-0334 | 600 | 0 | 300 | 2024081500937 | 2024-08-15 | 006 | 1台 | [19 empty] | 1606092 | 巫溪至开州高速公路WYKSYC中心试验室 | 现场检测 | 砂浆稠度仪 | SC-145 | 100 | 2023082902859 | 2023-08-29 | 210617 | 1台 | 200 | 0
[24 empty] | 1830541 | 重庆高速工程检测有限公司 | 现场检测 | 旋转瓶磨耗试验仪 | SYD-0758 | 500 | 0 | 250 | 2024081500938 | 2024-08-15 | HL0007582206010 | 1台 | [19 empty] | 1606092 | 巫溪至开州高速公路WYKSYC中心试验室 | 现场检测 | 标准法维卡仪 | ZJ-WK | 100 | 2023082902860 | 2023-08-29 | SN-008 | 1台 | 200 | 0
[24 empty] | 1830541 | 重庆高速工程检测有限公司 | 现场检测 | 压力试验机 | YAW-300C | 2180 | 0 | 1090 | 2024081500939 | 2024-08-15 | 0411 | 1台 | [19 empty] | 1606092 | 巫溪至开州高速公路WYKSYC中心试验室 | 现场检测 | 雷氏沸煮箱 | ZJ-FZX | 300 | 2023082902861 | 2023-08-29 | 210450 | 1台 | 600 | 0
[24 empty] | 1830541 | 重庆高速工程检测有限公司 | 现场检测 | 水泥净浆搅拌机 | NJ-160B | 1000 | 0 | 500 | 2024081500940 | 2024-08-15 | 06113 | 1台 | [19 empty] | 1606092 | 巫溪至开州高速公路WYKSYC中心试验室 | 现场检测 | 全自动比表面积测定仪 | FBT-9 | 200 | 2023082902862 | 2023-08-29 | 202147 | 1台 | 400 | 0
[24 empty] | 1830541 | 重庆高速工程检测有限公司 | 现场检测 | 水泥胶砂流动度测定仪 | NLD-3 | 800 | 0 | 400 | 2024081500941 | 2024-08-15 | 220924 | 1台 | [19 empty] | 1606092 | 巫溪至开州高速公路WYKSYC中心试验室 | 现场检测 | 砂浆凝结时间测定仪 | / | 100 | 2023082902863 | 2023-08-29 | 210622 | 1台 | 200 | 0
[24 empty] | 1830541 | 重庆高速工程检测有限公司 | 现场检测 | 碱骨料流动度测定仪 | NLD-5 | 800 | 0 | 400 | 2024081500942 | 2024-08-15 | 10582 | 1台 | [19 empty] | 1606092 | 巫溪至开州高速公路WYKSYC中心试验室 | 现场检测 | 钢筋弯曲试验机 | STR-WQ40 | 200 | 2023082902864 | 2023-08-29 | 210536 | 1台 | 400 | 0
[24 empty] | 1830541 | 重庆高速工程检测有限公司 | 现场检测 | 水泥胶砂振实台 | ZS-20H | 500 | 0 | 250 | 2024081500943 | 2024-08-15 | 229 | 1台 | [19 empty] | 1606092 | 巫溪至开州高速公路WYKSYC中心试验室 | 现场检测 | 混凝土坍落扩展度仪 | 900mm | 100 | 2023082902865 | 2023-08-29 | HS-014 | 1台 | 200 | 0
[24 empty] | 1830541 | 重庆高速工程检测有限公司 | 现场检测 | 克里夫兰开口闪点试验器 | SYD-3536 | 300 | 0 | 150 | 2024081500944 | 2024-08-15 | 120523 | 1台 | [19 empty] | 1606092 | 巫溪至开州高速公路WYKSYC中心试验室 | 现场检测 | 水泥净浆流动度试模 | (36×60×60)mm | 90 | 2023082902866 | 2023-08-29 | SN-012-1～3 | 1台 | 180 | 0
[24 empty] | 1830541 | 重庆高速工程检测有限公司 | 现场检测 | 抗静态荷载试验仪 | KJ-25 | 950 | 0 | 475 | 2024081500945 | 2024-08-15 | GK221022 | 1台 | [19 empty] | 1607160 | 巫溪至开州高速公路WYKSYC中心试验室 | 现场检测 | 电液伺服万能试验机 | WAW-100D | 645 | 2023083005704 | 2023-08-30 | 20210621 | 1台 | 1290 | 0
[24 empty] | 1830541 | 重庆高速工程检测有限公司 | 现场检测 | 冲击试验机 | QJL | 400 | 0 | 200 | 2024081500946 | 2024-08-15 | 220706 | 1台 | [19 empty] | 1607160 | 巫溪至开州高速公路WYKSYC中心试验室 | 现场检测 | 电液伺服万能试验机 | WAW-1000D | 890 | 2023083005705 | 2023-08-30 | 20210627 | 1台 | 1780 | 0
[24 empty] | 1830541 | 重庆高速工程检测有限公司 | 现场检测 | 防腐层附着性能试验装置 | RP-960F | 400 | 0 | 200 | 2024081500947 | 2024-08-15 | 2211195 | 1台 | [19 empty] | 1607160 | 巫溪至开州高速公路WYKSYC中心试验室 | 现场检测 | 电液伺服万能试验机 | WAW-300D | 890 | 2023083005706 | 2023-08-30 | 20210626 | 1台 | 1780 | 0
[24 empty] | 1830541 | 重庆高速工程检测有限公司 | 现场检测 | 微机控制恒加载压力试验机 | TYA-2000A | 2780 | 0 | 1390 | 2024081500948 | 2024-08-15 | 006 | 1台 | [19 empty] | 1607160 | 巫溪至开州高速公路WYKSYC中心试验室 | 现场检测 | (恒应力)压力试验机 | YAW-2000D | 890 | 2023083005707 | 2023-08-30 | 20210632 | 1台 | 1780 | 0
[24 empty] | 1830541 | 重庆高速工程检测有限公司 | 现场检测 | 落锤冲击试验机 | DIT302A-1 | 800 | 0 | 400 | 2024081500949 | 2024-08-15 | 1910041 | 1台 | [19 empty] | 1607160 | 巫溪至开州高速公路WYKSYC中心试验室 | 现场检测 | 压力试验机 | YAW-300C（300kN） | 890 | 2023083005708 | 2023-08-30 | 20210633 | 1台 | 1780 | 0
[24 empty] | 1830541 | 重庆高速工程检测有限公司 | 现场检测 | 塑料波纹管局部横向荷载试验机 | MTSH-1 | 600 | 0 | 300 | 2024081500950 | 2024-08-15 | 22MTSH0092908 | 1台 | [19 empty] | 1607160 | 巫溪至开州高速公路WYKSYC中心试验室 | 现场检测 | 压力试验机 | YAW-300C（10kN） | 280 | 2023083005709 | 2023-08-30 | 20210633 | 1台 | 560 | 0
[24 empty] | 1830541 | 重庆高速工程检测有限公司 | 现场检测 | 震击式标准振筛机 | ZBSX-92A | 400 | 0 | 200 | 2024081500951 | 2024-08-15 | A2975 | 1台 | [19 empty] | 1607160 | 巫溪至开州高速公路WYKSYC中心试验室 | 现场检测 | 电液伺服万能试验机（加载速率） | WAW-100D | 300 | 2023083005710 | 2023-08-30 | 20210621 | 1台 | 600 | 0
[24 empty] | 1830541 | 重庆高速工程检测有限公司 | 现场检测 | 电动相对密度仪 | JDM-1 | 600 | 0 | 300 | 2024081500952 | 2024-08-15 | 221235 | 1台 | [19 empty] | 1607160 | 巫溪至开州高速公路WYKSYC中心试验室 | 现场检测 | 电液伺服万能试验机（加载速率） | WAW-1000D | 300 | 2023083005711 | 2023-08-30 | 20210627 | 1台 | 600 | 0
[24 empty] | 1830541 | 重庆高速工程检测有限公司 | 现场检测 | 单杠杆中压固结仪 | WG型 | 3600 | 0 | 1800 | 2024081500953 | 2024-08-15 | V-Z-HD-000882209025 | 1台 | [19 empty] | 1607160 | 巫溪至开州高速公路WYKSYC中心试验室 | 现场检测 | 电液伺服万能试验机（加载速率） | WAW-300D | 300 | 2023083005712 | 2023-08-30 | 20210626 | 1台 | 600 | 0
[24 empty] | 1830541 | 重庆高速工程检测有限公司 | 现场检测 | 应变控制式直剪仪 | ZJ-4A | 2400 | 0 | 1200 | 2024081500954 | 2024-08-15 | V-Z-HD-001652208002 | 1台 | [19 empty] | 1607160 | 巫溪至开州高速公路WYKSYC中心试验室 | 现场检测 | (恒应力)压力试验机（加载速率） | YAW-2000D | 300 | 2023083005713 | 2023-08-30 | 20210632 | 1台 | 600 | 0
[24 empty] | 1830541 | 重庆高速工程检测有限公司 | 现场检测 | 微机控制电液伺服万能试验机 | HUT106C | 6780 | 0 | 3390 | 2024081500955 | 2024-08-15 | 1912061 | 1台 | [19 empty] | 1607160 | 巫溪至开州高速公路WYKSYC中心试验室 | 现场检测 | 压力试验机（加载速率） | YAW-300C（300kN） | 150 | 2023083005714 | 2023-08-30 | 20210633 | 1台 | 300 | 0
[24 empty] | 1830541 | 重庆高速工程检测有限公司 | 现场检测 | 微机控制电液伺服万能试验机（位移速率） | HUT106C | 490 | 0 | 245 | 2024081500956 | 2024-08-15 | 1912061 | 1台 | [19 empty] | 1607160 | 巫溪至开州高速公路WYKSYC中心试验室 | 现场检测 | 压力试验机（加载速率） | YAW-300C（10kN） | 150 | 2023083005715 | 2023-08-30 | 20210633 | 1台 | 300 | 0
[24 empty] | 1830541 | 重庆高速工程检测有限公司 | 现场检测 | 微机控制电液伺服万能试验机 | WAW-300B | 5780 | 0 | 2890 | 2024081500957 | 2024-08-15 | 0957 | 1台 | [19 empty] | 1607682 | 巫溪至开州高速公路WYKSYC中心试验室 | 现场检测 | 坍落度仪 | / | 150 | 2023083104938 | 2023-08-31 | GL01050001 | 1台 | 300 | 0
[24 empty] | 1830541 | 重庆高速工程检测有限公司 | 现场检测 | 微机控制电液伺服万能试验机（位移速率） | WAW-300B | 490 | 0 | 245 | 2024081500958 | 2024-08-15 | 0957 | 1台 | [19 empty] | 1609744 | 巫溪至开州高速公路WYKSYC中心试验室 | 现场检测 | 全自动比表面积测定仪（试料层体积） | FBT-9 | 300 | 2023090404648 | 2023-09-04 | 0202146 | 1台 | 600 | 0
[24 empty] | 1830541 | 重庆高速工程检测有限公司 | 现场检测 | 钢筋残余变形测试仪 | CBC4320型 | 2000 | 0 | 1000 | 2024081500959 | 2024-08-15 | 2208020/2208019 | 1台 | [19 empty] | 1609754 | 重庆高速工程检测有限公司 | 普通检测 | 超声波检测仪 | YL-PST(FS) | 750 | 2023090404674 | 2023-09-04 | 10223Q0076 | 1箱 | 1500 | 0
[24 empty] | 1830541 | 重庆高速工程检测有限公司 | 现场检测 | 微机控制拉伸应力及松弛试验机 | ETM305S | 1780 | 0 | 890 | 2024081500960 | 2024-08-15 | 1912069 | 1台 | [19 empty] | 1609754 | 重庆高速工程检测有限公司 | 普通检测 | 万能角度尺 | (0～320)° 2′ | 15 | 2023090404675 | 2023-09-04 | 1.2106508 | 1盒 | 30 | 0
[24 empty] | 1830541 | 重庆高速工程检测有限公司 | 现场检测 | 微机控制拉伸应力及松弛试验机（力速率、大变形、温度 | ETM305S | 2090 | 0 | 1045 | 2024081500961 | 2024-08-15 | 1912069 | 1台 | [19 empty] | 1609754 | 重庆高速工程检测有限公司 | 普通检测 | 砂浆凝结时间测定仪 | SZ-100 | 100 | 2023090404676 | 2023-09-04 | 123（GSJC/DZ-082） | 1台 | 200 | 0
[24 empty] | 1830541 | 重庆高速工程检测有限公司 | 现场检测 | 承载板 | 见内页 | 800 | 0 | 400 | 2024081500962 | 2024-08-15 | 见内页 | 1台 | [19 empty] | 1611298 | 巫溪至开州高速公路WYKSYC中心试验室 | 现场检测 | 电子秤 | TCS-100 | 425 | 2023090605203 | 2023-09-06 | 1902148 | 1台 | 250 | 600
[24 empty] | 1830733 | 重庆高速工程检测有限公司 | 现场检测 | 电热鼓风干燥箱 | FX101-3 | 800 | 0 | 400 | 2024081502691 | 2024-08-15 | C22070253 | 1台 | [19 empty] | 1612178 | 重庆高速工程检测有限公司 | 普通检测 | 标准棒 | / | 75 | 2023090704116 | 2023-09-07 | ZB2248321 | 1支 | 150 | 0
[24 empty] | 1830733 | 重庆高速工程检测有限公司 | 现场检测 | 电热鼓风干燥箱 | FX101-3 | 1200 | 0 | 600 | 2024081502692 | 2024-08-15 | C22070255 | 1台 | [19 empty] | 1612178 | 重庆高速工程检测有限公司 | 普通检测 | 标准棒 | / | 75 | 2023090704117 | 2023-09-07 | ZB2248322 | 1支 | 150 | 0
[24 empty] | 1830733 | 重庆高速工程检测有限公司 | 现场检测 | 电热鼓风干燥箱 | X101-4 | 600 | 0 | 300 | 2024081502693 | 2024-08-15 | D22100151 | 1台 | [19 empty] | 1612178 | 重庆高速工程检测有限公司 | 普通检测 | 标准棒 | / | 75 | 2023090704118 | 2023-09-07 | ZB2248323 | 1支 | 150 | 0
[24 empty] | 1830733 | 重庆高速工程检测有限公司 | 现场检测 | 橡胶支座老化试验箱 | HGW-120 | 600 | 0 | 300 | 2024081502694 | 2024-08-15 | C22JKR001 | 1台 | [19 empty] | 1612178 | 重庆高速工程检测有限公司 | 普通检测 | 标准棒 | / | 75 | 2023090704119 | 2023-09-07 | ZB2248324 | 1支 | 150 | 0
[24 empty] | 1830733 | 重庆高速工程检测有限公司 | 现场检测 | 电热鼓风干燥箱 | X101-4 | 600 | 0 | 300 | 2024081502695 | 2024-08-15 | D22100149 | 1台 | [19 empty] | 1612178 | 重庆高速工程检测有限公司 | 普通检测 | 标准棒 | / | 75 | 2023090704120 | 2023-09-07 | ZB2248325 | 1支 | 150 | 0
[24 empty] | 1830733 | 重庆高速工程检测有限公司 | 现场检测 | 电热鼓风干燥箱 | X101-4 | 600 | 0 | 300 | 2024081502696 | 2024-08-15 | D22100150 | 1台 | [19 empty] | 1612178 | 重庆高速工程检测有限公司 | 普通检测 | 标准棒 | / | 75 | 2023090704121 | 2023-09-07 | ZB2248326 | 1支 | 150 | 0
[24 empty] | 1830733 | 重庆高速工程检测有限公司 | 现场检测 | 沥青混合料自动拌和机 | BH-20 | 600 | 0 | 300 | 2024081502697 | 2024-08-15 | V-Z-HT-000192209027 | 1台 | [19 empty] | 1612178 | 重庆高速工程检测有限公司 | 普通检测 | 标准棒 | / | 75 | 2023090704122 | 2023-09-07 | ZB2248327 | 1支 | 150 | 0
[24 empty] | 1837571 | 重庆高速工程检测有限公司 | 现场检测 | 电子天平 | ES15K-1D | 350 | 0 | 175 | 2024082502006 | 2024-08-25 | 191474 | 1台 | [19 empty] | 1612178 | 重庆高速工程检测有限公司 | 普通检测 | 工作用玻璃液体温度计 | 棒式；（0～200）℃；1.0℃分度值 | 15 | 2023090704123 | 2023-09-07 | ZB2311235 | 1支 | 30 | 0
[24 empty] | 1837571 | 重庆高速工程检测有限公司 | 现场检测 | 电子天平 | ES20K-1D | 350 | 0 | 175 | 2024082502007 | 2024-08-25 | 170196 | 1台 | [19 empty] | 1612178 | 重庆高速工程检测有限公司 | 普通检测 | 工作用玻璃液体温度计 | 棒式；（0～200）℃；1.0℃分度值 | 15 | 2023090704124 | 2023-09-07 | ZB2311236 | 1支 | 30 | 0
[24 empty] | 1837571 | 重庆高速工程检测有限公司 | 现场检测 | 电子天平 | ES15K-1D | 350 | 0 | 175 | 2024082502008 | 2024-08-25 | 186481 | 1台 | [19 empty] | 1612178 | 重庆高速工程检测有限公司 | 普通检测 | 工作用玻璃液体温度计 | 棒式；（0～200）℃；1.0℃分度值 | 15 | 2023090704125 | 2023-09-07 | ZB2311237 | 1支 | 30 | 0
[24 empty] | 1837571 | 重庆高速工程检测有限公司 | 现场检测 | 电子天平 | JY50002 | 350 | 0 | 175 | 2024082502009 | 2024-08-25 | D3(TZP)00230 | 1台 | [19 empty] | 1612178 | 重庆高速工程检测有限公司 | 普通检测 | 工作用玻璃液体温度计 | 棒式；（0～50）℃；0.2℃分度值 | 50 | 2023090704126 | 2023-09-07 | 72 | 1支 | 100 | 0
[24 empty] | 1837571 | 重庆高速工程检测有限公司 | 现场检测 | 电子天平 | DSJ-151 | 350 | 0 | 175 | 2024082502010 | 2024-08-25 | DSJ(PC)000136 | 1台 | [19 empty] | 1612178 | 重庆高速工程检测有限公司 | 普通检测 | 钢质护栏立柱埋深冲击弹性波检测仪 | EDMA-I | 750 | 2023090704127 | 2023-09-07 | 2209042N | 1箱 | 1500 | 0
[24 empty] | 1837571 | 重庆高速工程检测有限公司 | 现场检测 | 电子天平 | YP15K-1 | 260 | 0 | 130 | 2024082502011 | 2024-08-25 | D4(TZP)001474 | 1台 | [19 empty] | 1612178 | 重庆高速工程检测有限公司 | 普通检测 | π尺 | Φ(1500～1725)mm 0.02mm | 50 | 2023090704128 | 2023-09-07 | 220714 | 1只 | 100 | 0
[24 empty] | 1837571 | 重庆高速工程检测有限公司 | 现场检测 | 电子天平 | YP15K-1 | 260 | 0 | 130 | 2024082502012 | 2024-08-25 | D4(TZP)001472 | 1台 | [19 empty] | 1612178 | 重庆高速工程检测有限公司 | 普通检测 | π尺 | Φ(15～55)mm 0.02mm | 50 | 2023090704129 | 2023-09-07 | 220932 | 1只 | 100 | 0
[24 empty] | 1837571 | 重庆高速工程检测有限公司 | 现场检测 | 电子天平 | ES-30KHTS | 260 | 0 | 130 | 2024082502013 | 2024-08-25 | 30KHTS170427001 | 1台 | [19 empty] | 1612178 | 重庆高速工程检测有限公司 | 普通检测 | π尺 | Φ(100～225)mm 0.01mm | 50 | 2023090704130 | 2023-09-07 | 220942 | 1只 | 100 | 0
[24 empty] | 1837571 | 重庆高速工程检测有限公司 | 现场检测 | 电子天平 | BH-30 | 260 | 0 | 130 | 2024082502014 | 2024-08-25 | 03133058 | 1台 | [19 empty] | 1612178 | 重庆高速工程检测有限公司 | 普通检测 | π尺 | Φ(50～125)mm 0.01mm | 50 | 2023090704131 | 2023-09-07 | 221011 | 1只 | 100 | 0
[24 empty] | 1837571 | 重庆高速工程检测有限公司 | 现场检测 | 电子天平 | ES20K-1D | 350 | 0 | 175 | 2024082502015 | 2024-08-25 | 081613 | 1台 | [19 empty] | 1612178 | 重庆高速工程检测有限公司 | 普通检测 | π尺 | Φ(1700～1925)mm 0.02mm | 50 | 2023090704132 | 2023-09-07 | 220802 | 1只 | 100 | 0
[24 empty] | 1837571 | 重庆高速工程检测有限公司 | 现场检测 | 电子天平 | YP15K-1 | 260 | 0 | 130 | 2024082502016 | 2024-08-25 | D4(TZP)001473 | 1台 | [19 empty] | 1612178 | 重庆高速工程检测有限公司 | 普通检测 | π尺 | Φ(1900～2125)mm 0.02mm | 50 | 2023090704133 | 2023-09-07 | 220914 | 1只 | 100 | 0
[24 empty] | 1837571 | 重庆高速工程检测有限公司 | 现场检测 | 电子天平 | JD1000-3 | 420 | 0 | 210 | 2024082502017 | 2024-08-25 | 601235 | 1台 | [19 empty] | 1612178 | 重庆高速工程检测有限公司 | 普通检测 | 测厚仪 | RP-T01 | 250 | 2023090704134 | 2023-09-07 | 2109051 | 1包 | 500 | 0
[24 empty] | 1837571 | 重庆高速工程检测有限公司 | 现场检测 | 电子天平 | JD1000-3 | 420 | 0 | 210 | 2024082502018 | 2024-08-25 | 172281 | 1台 | [19 empty] | 1612178 | 重庆高速工程检测有限公司 | 普通检测 | 比重瓶 | 100mL | 45 | 2023090704135 | 2023-09-07 | 自编号ZB2308312 | 1只 | 90 | 0
[24 empty] | 1837571 | 重庆高速工程检测有限公司 | 现场检测 | 电子天平 | FA2004 | 420 | 0 | 210 | 2024082502019 | 2024-08-25 | D1(M)006222 | 1台 | [19 empty] | 1612178 | 重庆高速工程检测有限公司 | 普通检测 | 比重瓶 | 100mL | 45 | 2023090704136 | 2023-09-07 | 自编号ZB2308313 | 1只 | 90 | 0
[24 empty] | 1837571 | 重庆高速工程检测有限公司 | 现场检测 | 电子天平 | ESJ200-4A | 420 | 0 | 210 | 2024082502020 | 2024-08-25 | 600185 | 1台 | [19 empty] | 1612178 | 重庆高速工程检测有限公司 | 普通检测 | 钢卷尺 | 10m | 17.5 | 2023090704137 | 2023-09-07 | / | 1只 | 35 | 0
[24 empty] | 1837571 | 重庆高速工程检测有限公司 | 现场检测 | 电子天平 | JD1000-3 | 420 | 0 | 210 | 2024082502021 | 2024-08-25 | 172280 | 1台 | [19 empty] | 1612178 | 重庆高速工程检测有限公司 | 普通检测 | 钢卷尺 | 10m | 17.5 | 2023090704138 | 2023-09-07 | / | 1只 | 35 | 0
[24 empty] | 1837778 | 重庆高速工程检测有限公司 | 现场检测 | 火焰光度计 | FP6400A | 390 | 0 | 195 | 2024082601087 | 2024-08-26 | 20220804 | 1台 | [19 empty] | 1612178 | 重庆高速工程检测有限公司 | 普通检测 | 钢卷尺 | 5m | 10 | 2023090704139 | 2023-09-07 | / | 1只 | 20 | 0
[24 empty] | 1837778 | 重庆高速工程检测有限公司 | 现场检测 | 可见分光光度计 | 722 | 830 | 0 | 415 | 2024082601088 | 2024-08-26 | YAX11202209377 | 1台 | [19 empty] | 1612178 | 重庆高速工程检测有限公司 | 普通检测 | 钢卷尺 | 10m | 17.5 | 2023090704140 | 2023-09-07 | / | 1只 | 35 | 0
[24 empty] | 1840703 | 重庆高速工程检测有限公司 | 普通检测 | 照度计 | TES 1339 | 350 | 0 | 175 | 2024082903658 | 2024-08-29 | 220600350 | 1盒 | [19 empty] | 1612178 | 重庆高速工程检测有限公司 | 普通检测 | 数显面差尺 | (-18～+18)mm 0.01mm | 40 | 2023090704141 | 2023-09-07 | J2205710 | 1盒 | 80 | 0
[24 empty] | 1840735 | 重庆高速工程检测有限公司 | 普通检测 | 工作用玻璃液体温度计 | 棒式；（0～200）℃；1.0℃分度值 | 30 | 0 | 15 | 2024082906345 | 2024-08-29 | ZB2311236 | 1支 | [19 empty] | 1612178 | 重庆高速工程检测有限公司 | 普通检测 | 数显卡尺 | (0～300)mm 0.01mm | 20 | 2023090704142 | 2023-09-07 | BGG222594 | 1盒 | 40 | 0
[24 empty] | 1840735 | 重庆高速工程检测有限公司 | 普通检测 | 工作用玻璃液体温度计 | 棒式；（0～200）℃；1.0℃分度值 | 30 | 0 | 15 | 2024082906346 | 2024-08-29 | GSJC/DZ-029-03/5 | 1支 | [19 empty] | 1612178 | 重庆高速工程检测有限公司 | 普通检测 | 数显卡尺 | (0～300)mm 0.01mm | 20 | 2023090704143 | 2023-09-07 | BTT210844 | 1盒 | 40 | 0
[24 empty] | 1840735 | 重庆高速工程检测有限公司 | 普通检测 | 工作用玻璃液体温度计 | 棒式；（0～200）℃；1.0℃分度值 | 30 | 0 | 15 | 2024082906347 | 2024-08-29 | GSJC/DZ-029-03/3 | 1支 | [19 empty] | 1612178 | 重庆高速工程检测有限公司 | 普通检测 | 数显卡尺 | (0～300)mm 0.01mm | 20 | 2023090704144 | 2023-09-07 | BTT210843 | 1盒 | 40 | 0
[24 empty] | 1840735 | 重庆高速工程检测有限公司 | 普通检测 | 工作用玻璃液体温度计 | 棒式；（0～300）℃；2.0℃分度值 | 30 | 0 | 15 | 2024082906348 | 2024-08-29 | ZB2203994 | 1支 | [19 empty] | 1612178 | 重庆高速工程检测有限公司 | 普通检测 | 表式外卡规 | （0～20)mm 0.01mm | 42.5 | 2023090704145 | 2023-09-07 | ZB2314753 | 1盒 | 85 | 0
[24 empty] | 1840735 | 重庆高速工程检测有限公司 | 普通检测 | 工作用玻璃液体温度计 | 棒式；（0～50）℃；0.1℃分度值 | 200 | 0 | 100 | 2024082906349 | 2024-08-29 | ZB2203995 | 1支 | [19 empty] | 1612178 | 重庆高速工程检测有限公司 | 普通检测 | 灌砂筒 | φ200mm | 150 | 2023090704146 | 2023-09-07 | ZB2302459 | 1套 | 300 | 0
[24 empty] | 1840735 | 重庆高速工程检测有限公司 | 普通检测 | 工作用玻璃液体温度计 | 棒式；（-30～50）℃；0.2℃分度值 | 200 | 0 | 100 | 2024082906350 | 2024-08-29 | ZB2203828 | 1支 | [19 empty] | 1612178 | 重庆高速工程检测有限公司 | 普通检测 | 钢直尺 | 1000mm | 20 | 2023090704147 | 2023-09-07 | ZB2237773 | 1只 | 40 | 0
[24 empty] | 1840735 | 重庆高速工程检测有限公司 | 普通检测 | 混凝土回弹仪 | ZC3-A | 400 | 0 | 200 | 2024082906352 | 2024-08-29 | 3204 | 1盒 | [19 empty] | 1612178 | 重庆高速工程检测有限公司 | 普通检测 | 钢直尺 | 1000mm | 20 | 2023090704148 | 2023-09-07 | ZB2237774 | 1只 | 40 | 0
[24 empty] | 1840735 | 重庆高速工程检测有限公司 | 普通检测 | 混凝土回弹仪 | ZC3-A | 400 | 0 | 200 | 2024082906353 | 2024-08-29 | ZH0147 | 1盒 | [19 empty] | 1612178 | 重庆高速工程检测有限公司 | 普通检测 | 钢直尺 | 1000mm | 20 | 2023090704149 | 2023-09-07 | ZB2237775 | 1只 | 40 | 0
[24 empty] | 1840735 | 重庆高速工程检测有限公司 | 普通检测 | 高强混凝土回弹仪 | HT450-A | 100 | 0 | 50 | 2024082906354 | 2024-08-29 | 18060011 | 1盒 | [19 empty] | 1612178 | 重庆高速工程检测有限公司 | 普通检测 | 钢直尺 | 1000mm | 20 | 2023090704150 | 2023-09-07 | ZB2237776 | 1只 | 40 | 0
[24 empty] | 1840735 | 重庆高速工程检测有限公司 | 普通检测 | 气密性检测仪（压力部分） | / | 400 | 0 | 200 | 2024082906355 | 2024-08-29 | ZB2135084 | 1盒 | [19 empty] | 1612178 | 重庆高速工程检测有限公司 | 普通检测 | 钢直尺 | 600mm | 20 | 2023090704151 | 2023-09-07 | ZB2237777 | 1只 | 40 | 0
[24 empty] | 1840735 | 重庆高速工程检测有限公司 | 普通检测 | 比重瓶 | 100mL | 90 | 0 | 45 | 2024082906356 | 2024-08-29 | 自编号ZB2308312 | 1只 | [19 empty] | 1612178 | 重庆高速工程检测有限公司 | 普通检测 | 钢直尺 | 600mm | 20 | 2023090704152 | 2023-09-07 | ZB2237778 | 1只 | 40 | 0
[24 empty] | 1840735 | 重庆高速工程检测有限公司 | 普通检测 | 比重瓶 | 100mL | 90 | 0 | 45 | 2024082906357 | 2024-08-29 | 自编号ZB2308313 | 1只 | [19 empty] | 1612178 | 重庆高速工程检测有限公司 | 普通检测 | 钢直尺 | 600mm | 20 | 2023090704153 | 2023-09-07 | ZB2245517 | 1只 | 40 | 0
[24 empty] | 1840735 | 重庆高速工程检测有限公司 | 普通检测 | 沥青比重瓶 | / | 90 | 0 | 45 | 2024082906358 | 2024-08-29 | 自编号ZB2328599 | 1只 | [19 empty] | 1612178 | 重庆高速工程检测有限公司 | 普通检测 | 钢直尺 | 500mm | 20 | 2023090704154 | 2023-09-07 | ZB2237779 | 1只 | 40 | 0
[24 empty] | 1840735 | 重庆高速工程检测有限公司 | 普通检测 | 沥青比重瓶 | / | 90 | 0 | 45 | 2024082906359 | 2024-08-29 | 自编号ZB2328600 | 1只 | [19 empty] | 1612178 | 重庆高速工程检测有限公司 | 普通检测 | 钢直尺 | 300mm | 20 | 2023090704155 | 2023-09-07 | ZB2237780 | 1只 | 40 | 0
[24 empty] | 1840735 | 重庆高速工程检测有限公司 | 普通检测 | 沥青比重瓶 | / | 90 | 0 | 45 | 2024082906360 | 2024-08-29 | 自编号ZB2328601 | 1只 | [19 empty] | 1612394 | 重庆高速工程检测有限公司 WYKSYA中心试验室 | 普通检测 | 砝码 | 1g-2kg | 477.5 | 2023090705994 | 2023-09-07 | 3171 | 1台 | 955 | 0
[24 empty] | 1840735 | 重庆高速工程检测有限公司 | 普通检测 | 沥青比重瓶 | / | 90 | 0 | 45 | 2024082906361 | 2024-08-29 | 自编号ZB2328602 | 1只 | [19 empty] | 1612394 | 重庆高速工程检测有限公司 WYKSYA中心试验室 | 普通检测 | 砝码 | 5kg | 52.5 | 2023090705995 | 2023-09-07 | WYKA-215(自编) | 1台 | 105 | 0
[24 empty] | 1840735 | 重庆高速工程检测有限公司 | 普通检测 | 数显卡尺 | (0～200)mm 0.01mm | 40 | 100 | 70 | 2024082906362 | 2024-08-29 | BLL027071 | 1盒 | [19 empty] | 1612394 | 重庆高速工程检测有限公司 WYKSYA中心试验室 | 普通检测 | 砝码 | 2kg | 52.5 | 2023090705996 | 2023-09-07 | WYKA-195(自编) | 1台 | 105 | 0
[24 empty] | 1840735 | 重庆高速工程检测有限公司 | 普通检测 | 数显卡尺 | (0～200)mm 0.01mm | 40 | 100 | 70 | 2024082906363 | 2024-08-29 | BGG105584 | 1盒 | [19 empty] | 1612394 | 重庆高速工程检测有限公司 WYKSYA中心试验室 | 普通检测 | 砝码 | 500g | 40 | 2023090705997 | 2023-09-07 | WYKA-194(自编) | 1台 | 80 | 0
[24 empty] | 1840735 | 重庆高速工程检测有限公司 | 普通检测 | 数显卡尺 | (0～300)mm 0.01mm | 40 | 0 | 20 | 2024082906364 | 2024-08-29 | BTT210844 | 1盒 | [19 empty] | 1612394 | 重庆高速工程检测有限公司 WYKSYA中心试验室 | 普通检测 | 砝码 | 200g | 40 | 2023090705998 | 2023-09-07 | WYKA-193(自编) | 1台 | 80 | 0
[24 empty] | 1840735 | 重庆高速工程检测有限公司 | 普通检测 | 数显卡尺 | (0～300)mm 0.01mm | 40 | 0 | 20 | 2024082906366 | 2024-08-29 | BTT210843 | 1盒 | [19 empty] | 1612394 | 重庆高速工程检测有限公司WYKSYA中心试验室 | 普通检测 | 混凝土回弹仪 | ZC3-A | 150 | 2023090705999 | 2023-09-07 | 0896 | 1台 | 300 | 0
[24 empty] | 1840735 | 重庆高速工程检测有限公司 | 普通检测 | 万能角度尺 | (0～320)° 2′ | 30 | 0 | 15 | 2024082906367 | 2024-08-29 | 1.2106508 | 1盒 | [19 empty] | 1612394 | 重庆高速工程检测有限公司WYKSYA中心试验室 | 普通检测 | 高强混凝土回弹仪 | HT450-A | 150 | 2023090706000 | 2023-09-07 | H422030140 | 1台 | 300 | 0
[24 empty] | 1840735 | 重庆高速工程检测有限公司 | 普通检测 | 数显面差尺 | (-15～+15)mm 0.01mm | 80 | 0 | 40 | 2024082906368 | 2024-08-29 | J2205710 | 1盒 | [19 empty] | 1612394 | 重庆高速工程检测有限公司 WYKSYA中心试验室 | 普通检测 | 数显卡尺 | （0～300)mm | 20 | 2023090706001 | 2023-09-07 | AAA198477 | 1台 | 40 | 0
[24 empty] | 1840735 | 重庆高速工程检测有限公司 | 普通检测 | 塞尺 | (0.05～1.00)mm | 50 | 0 | 25 | 2024082906369 | 2024-08-29 | ZB2140950 | 1盒 | [19 empty] | 1612394 | 重庆高速工程检测有限公司WYKSYA中心试验室 | 普通检测 | 直读式混凝土含气量测定仪 | STR-7L | 300 | 2023090706002 | 2023-09-07 | 210615 | 1台 | 600 | 0
[24 empty] | 1840735 | 重庆高速工程检测有限公司 | 普通检测 | 塞尺 | (0.02～1.00)mm | 50 | 0 | 25 | 2024082906370 | 2024-08-29 | ZB2325987 | 1盒 | [19 empty] | 1612394 | 重庆高速工程检测有限公司 WYKSYA中心试验室 | 普通检测 | 工作用玻璃液体温度计 | 棒式；（0～50）℃；0.1℃分度值 | 150 | 2023090706003 | 2023-09-07 | WYKA-229 | 1台 | 300 | 0
[24 empty] | 1840735 | 重庆高速工程检测有限公司 | 普通检测 | 塞尺 | (0.02～1.00)mm | 50 | 0 | 25 | 2024082906371 | 2024-08-29 | ZB2141721 | 1盒 | [19 empty] | 1612394 | 重庆高速工程检测有限公司 WYKSYA中心试验室 | 普通检测 | 工作用玻璃液体温度计 | 棒式；（0～50）℃；1.0℃分度值 | 30 | 2023090706004 | 2023-09-07 | WYKA-223 | 1台 | 60 | 0
[24 empty] | 1840735 | 重庆高速工程检测有限公司 | 普通检测 | 千分表 | （0～3）mm 0.01mm | 30 | 0 | 15 | 2024082906372 | 2024-08-29 | 2103490 | 1盒 | [19 empty] | 1612394 | 重庆高速工程检测有限公司 WYKSYA中心试验室 | 普通检测 | 工作用玻璃液体温度计 | 棒式；（0～300）℃；2.0℃分度值 | 40 | 2023090706005 | 2023-09-07 | WYKA-015 | 1台 | 80 | 0
[24 empty] | 1840735 | 重庆高速工程检测有限公司 | 普通检测 | 数显双球头深弓架千分尺 | （0～25）mm 0.001mm | 150 | 0 | 75 | 2024082906373 | 2024-08-29 | 230710251 | 1盒 | [19 empty] | 1612394 | 重庆高速工程检测有限公司 WYKSYA中心试验室 | 普通检测 | 工作用玻璃液体温度计 | 棒式；（0～300）℃；2.0℃分度值 | 40 | 2023090706006 | 2023-09-07 | WYKA-016 | 1台 | 80 | 0
[24 empty] | 1840735 | 重庆高速工程检测有限公司 | 普通检测 | 带表外卡规 | （0～20)mm 0.01mm | 85 | 0 | 42.5 | 2024082906374 | 2024-08-29 | 226432 | 1盒 | [19 empty] | 1612394 | 重庆高速工程检测有限公司 WYKSYA中心试验室 | 普通检测 | 工作用玻璃液体温度计 | 棒式；（0～50）℃；0.1℃分度值 | 150 | 2023090706007 | 2023-09-07 | WYKA-227 | 1台 | 300 | 0
[24 empty] | 1840735 | 重庆高速工程检测有限公司 | 普通检测 | 水平尺 | GWP-91A 500mm | 80 | 0 | 40 | 2024082906375 | 2024-08-29 | GSJC/DZ-192 | 1只 | [19 empty] | 1612394 | 重庆高速工程检测有限公司 WYKSYA中心试验室 | 普通检测 | 工作用玻璃液体温度计 | 棒式；（0～50）℃；0.1℃分度值 | 150 | 2023090706009 | 2023-09-07 | WYKA-228 | 1台 | 300 | 0
[24 empty] | 1840735 | 重庆高速工程检测有限公司 | 普通检测 | 水平尺 | GWP-91A 500mm | 80 | 0 | 40 | 2024082906376 | 2024-08-29 | GSJC/DZ-192-01 | 1只 | [19 empty] | 1612394 | 重庆高速工程检测有限公司 WYKSYA中心试验室 | 普通检测 | 工作用玻璃液体温度计 | 棒式；（0～50）℃；1.0℃分度值 | 30 | 2023090706010 | 2023-09-07 | WYKA-225 | 1台 | 60 | 0
[24 empty] | 1840735 | 重庆高速工程检测有限公司 | 普通检测 | 钢直尺 | 1000mm | 40 | 0 | 20 | 2024082906377 | 2024-08-29 | 自编号：GSJC/DZ-013-04/8 | 1只 | [19 empty] | 1612394 | 重庆高速工程检测有限公司 WYKSYA中心试验室 | 普通检测 | 工作用玻璃液体温度计 | 棒式；（0～50）℃；1.0℃分度值 | 30 | 2023090706011 | 2023-09-07 | WYKA-226 | 1台 | 60 | 0
[24 empty] | 1840735 | 重庆高速工程检测有限公司 | 普通检测 | 钢直尺 | 1000mm | 40 | 0 | 20 | 2024082906378 | 2024-08-29 | 自编号：GSJC/DZ-013-03/8 | 1只 | [19 empty] | 1612394 | 重庆高速工程检测有限公司 WYKSYA中心试验室 | 普通检测 | 工作用玻璃液体温度计 | 棒式；（0～300）℃；2.0℃分度值 | 40 | 2023090706012 | 2023-09-07 | WYKA-014 | 1台 | 80 | 0
[24 empty] | 1840735 | 重庆高速工程检测有限公司 | 普通检测 | 钢直尺 | 1000mm | 40 | 0 | 20 | 2024082906379 | 2024-08-29 | 自编号：GSJC/DZ-013-04/9 | 1只 | [19 empty] | 1612394 | 重庆高速工程检测有限公司 WYKSYA中心试验室 | 普通检测 | 工作用玻璃液体温度计 | 棒式；（0～50）℃；1.0℃分度值 | 30 | 2023090706013 | 2023-09-07 | WYKA-222 | 1台 | 60 | 0
[24 empty] | 1840735 | 重庆高速工程检测有限公司 | 普通检测 | 钢直尺 | 1000mm | 40 | 0 | 20 | 2024082906380 | 2024-08-29 | ZB2124592 | 1只 | [19 empty] | 1612394 | 重庆高速工程检测有限公司 WYKSYA中心试验室 | 普通检测 | 工作用玻璃液体温度计 | 棒式；（0～50）℃；1.0℃分度值 | 30 | 2023090706015 | 2023-09-07 | WYKA-224 | 1台 | 60 | 0
[24 empty] | 1840735 | 重庆高速工程检测有限公司 | 普通检测 | 钢直尺 | 1000mm | 40 | 0 | 20 | 2024082906381 | 2024-08-29 | 自编号：GSJC/DZ-013-04/6 | 1只 | [19 empty] | 1612496 | 重庆高速工程检测有限公司WYKSYA中心试验室 | 普通检测 | 万能角度尺 | (0～320)° 2′ | 15 | 2023090706636 | 2023-09-07 | 1.2111095 | 1台 | 30 | 0
[24 empty] | 1840735 | 重庆高速工程检测有限公司 | 普通检测 | 钢直尺 | 600mm | 40 | 0 | 20 | 2024082906382 | 2024-08-29 | 自编号：GSJC/DZ-13-13/6 | 1只 | [19 empty] | 1612496 | 重庆高速工程检测有限公司WYKSYA中心试验室 | 普通检测 | 刀口型直角尺 | 63mm | 35 | 2023090706637 | 2023-09-07 | DJ21G290057 | 1台 | 70 | 0
[24 empty] | 1840735 | 重庆高速工程检测有限公司 | 普通检测 | 钢直尺 | 600mm | 40 | 0 | 20 | 2024082906383 | 2024-08-29 | ZB2245517 | 1只 | [19 empty] | 1612496 | 重庆高速工程检测有限公司WYKSYA中心试验室 | 普通检测 | 刀口型直角尺 | 200mm | 35 | 2023090706638 | 2023-09-07 | 81196 | 1台 | 70 | 0
[24 empty] | 1840735 | 重庆高速工程检测有限公司 | 普通检测 | 钢直尺 | 600mm | 40 | 0 | 20 | 2024082906384 | 2024-08-29 | 自编号：GSJC/DZ-13-06 | 1只 | [19 empty] | 1612496 | 重庆高速工程检测有限公司WYKSYA中心试验室 | 普通检测 | 钢直尺 | 300mm | 20 | 2023090706639 | 2023-09-07 | ZB2139648 | 1台 | 40 | 0
[24 empty] | 1840735 | 重庆高速工程检测有限公司 | 普通检测 | 钢直尺 | 500mm | 40 | 0 | 20 | 2024082906385 | 2024-08-29 | ZB2245313 | 1只 | [19 empty] | 1612496 | 重庆高速工程检测有限公司WYKSYA中心试验室 | 普通检测 | 钢直尺 | 600mm | 20 | 2023090706640 | 2023-09-07 | ZB2139647 | 1台 | 40 | 0
[24 empty] | 1840735 | 重庆高速工程检测有限公司 | 普通检测 | 钢直尺 | 300mm | 40 | 0 | 20 | 2024082906386 | 2024-08-29 | ZB2335207 | 1只 | [19 empty] | 1612496 | 重庆高速工程检测有限公司WYKSYA中心试验室 | 普通检测 | 楔形塞尺 | （1～15）mm 0.5mm | 40 | 2023090706641 | 2023-09-07 | ZB2142810 | 1台 | 80 | 0
[24 empty] | 1840735 | 重庆高速工程检测有限公司 | 普通检测 | 钢直尺 | 300mm | 40 | 0 | 20 | 2024082906387 | 2024-08-29 | 自编号：GSJC/DZ-013-01 | 1只 | [19 empty] | 1614923 | 重庆高速工程检测有限公司WYKSYA中心试验室 | 现场检测 | 沸煮箱 | ZJ-FZX | 600 | 2023091201347 | 2023-09-12 | 210452 | 1台 | 600 | 600
[24 empty] | 1840735 | 重庆高速工程检测有限公司 | 普通检测 | 钢直尺 | 300mm | 40 | 0 | 20 | 2024082906388 | 2024-08-29 | 自编号：GSJC/DZ-013-01/0 | 1只 | [19 empty] | 1614923 | 重庆高速工程检测有限公司WYKSYA中心试验室 | 现场检测 | 水泥细度负压筛析仪 | STR-F150 | 200 | 2023091201348 | 2023-09-12 | 06092 | 1台 | 400 | 0
[24 empty] | 1840735 | 重庆高速工程检测有限公司 | 普通检测 | 手持式激光测距仪 | DISTO<\dTM>D510 | 700 | 0 | 350 | 2024082906389 | 2024-08-29 | 1011530516 | 1包 | [19 empty] | 1614923 | 重庆高速工程检测有限公司WYKSYA中心试验室 | 现场检测 | 钢筋标距仪 | STR-BJY | 200 | 2023091201349 | 2023-09-12 | 216144S | 1台 | 400 | 0
[24 empty] | 1840735 | 重庆高速工程检测有限公司 | 普通检测 | 超声波测厚仪 | CH-81 | 365 | 0 | 182.5 | 2024082906390 | 2024-08-29 | 2205110006 | 1盒 | [19 empty] | 1614923 | 重庆高速工程检测有限公司WYKSYA中心试验室 | 现场检测 | 混凝土贯入阻力仪 | STR-GRY | 200 | 2023091201350 | 2023-09-12 | 05206 | 1台 | 400 | 0
[24 empty] | 1840735 | 重庆高速工程检测有限公司 | 普通检测 | 涂层测厚仪 | CH-82 | 365 | 0 | 182.5 | 2024082906391 | 2024-08-29 | A2209130004 | 1盒 | [19 empty] | 1614923 | 重庆高速工程检测有限公司WYKSYA中心试验室 | 现场检测 | 灌砂筒 | φ200 | 150 | 2023091201351 | 2023-09-12 | ZB1351 | 1台 | 300 | 0
[24 empty] | 1840735 | 重庆高速工程检测有限公司 | 普通检测 | 超声波测厚仪 | leeb342 | 365 | 0 | 182.5 | 2024082906392 | 2024-08-29 | 1806200001 | 1箱 | [19 empty] | 1614923 | 重庆高速工程检测有限公司WYKSYA中心试验室 | 现场检测 | 单卧轴混凝土搅拌机 | STR-60LS | 140 | 2023091201352 | 2023-09-12 | 0466 | 1台 | 280 | 0
[24 empty] | 1840735 | 重庆高速工程检测有限公司 | 普通检测 | 电子秒表 | ZS-ZRⅢ | 140 | 0 | 70 | 2024082906393 | 2024-08-29 | ZB2246655 | 1只 | [19 empty] | 1614923 | 重庆高速工程检测有限公司WYKSYA中心试验室 | 现场检测 | 砂浆搅拌机 | STR-S15 | 140 | 2023091201353 | 2023-09-12 | 21027 | 1台 | 280 | 0
[24 empty] | 1840735 | 重庆高速工程检测有限公司 | 普通检测 | 钢卷尺 | 10m | 35 | 0 | 17.5 | 2024082906394 | 2024-08-29 | GSJC/DZ-014-06/2 | 1只 | [19 empty] | 1614923 | 重庆高速工程检测有限公司WYKSYA中心试验室 | 现场检测 | 多功能电动击实仪 | DZY-II | 300 | 2023091201354 | 2023-09-12 | 210547 | 1台 | 600 | 0
[24 empty] | 1840735 | 重庆高速工程检测有限公司 | 普通检测 | 钢卷尺 | 10m | 35 | 0 | 17.5 | 2024082906395 | 2024-08-29 | GSJC/DZ-014-06/4 | 1只 | [19 empty] | 1614923 | 重庆高速工程检测有限公司WYKSYA中心试验室 | 现场检测 | 水泥胶砂搅拌机 | JJ-5 | 140 | 2023091201355 | 2023-09-12 | 333 | 1台 | 280 | 0
[24 empty] | 1840735 | 重庆高速工程检测有限公司 | 普通检测 | 钢卷尺 | 5m | 20 | 0 | 10 | 2024082906396 | 2024-08-29 | GSJC/DZ-014-01/5 | 1只 | [19 empty] | 1614923 | 重庆高速工程检测有限公司WYKSYA中心试验室 | 现场检测 | 水泥净浆搅拌机 | NJ-160A | 140 | 2023091201356 | 2023-09-12 | 325 | 1台 | 280 | 0
[24 empty] | 1840735 | 重庆高速工程检测有限公司 | 普通检测 | 钢卷尺 | 5m | 20 | 0 | 10 | 2024082906397 | 2024-08-29 | GSJC/DZ-014-01/4 | 1只 | [19 empty] | 1614923 | 重庆高速工程检测有限公司WYKSYA中心试验室 | 现场检测 | 自动加压混凝土渗透仪 | STR-4.0 | 300 | 2023091201357 | 2023-09-12 | 210575 | 1台 | 600 | 0
[24 empty] | 1840735 | 重庆高速工程检测有限公司 | 普通检测 | 钢卷尺 | 10m | 35 | 0 | 17.5 | 2024082906398 | 2024-08-29 | GSJC/DZ-014-06/3 | 1只 | [19 empty] | 1614923 | 重庆高速工程检测有限公司WYKSYA中心试验室 | 现场检测 | 混凝土渗透仪试模 | / | 300 | 2023091201358 | 2023-09-12 | ZB1358 | 1台 | 600 | 0
[24 empty] | 1840735 | 重庆高速工程检测有限公司 | 普通检测 | π尺 | Φ(1900～2125)mm 0.02mm | 100 | 0 | 50 | 2024082906399 | 2024-08-29 | 220914 | 1只 | [19 empty] | 1614923 | 重庆高速工程检测有限公司WYKSYA中心试验室 | 现场检测 | 雷氏夹测定仪 | LD-50 | 150 | 2023091201359 | 2023-09-12 | ZB1359 | 1台 | 300 | 0
[24 empty] | 1840735 | 重庆高速工程检测有限公司 | 普通检测 | π尺 | Φ(1500～1725)mm 0.02mm | 100 | 0 | 50 | 2024082906400 | 2024-08-29 | 220714 | 1只 | [19 empty] | 1614923 | 重庆高速工程检测有限公司WYKSYA中心试验室 | 现场检测 | 保水性测定仪 | / | 50 | 2023091201360 | 2023-09-12 | ZB1360 | 1台 | 100 | 0
[24 empty] | 1840735 | 重庆高速工程检测有限公司 | 普通检测 | π尺 | Φ(100～225)mm 0.01mm | 100 | 0 | 50 | 2024082906401 | 2024-08-29 | 220942 | 1只 | [19 empty] | 1614923 | 重庆高速工程检测有限公司WYKSYA中心试验室 | 现场检测 | 砂浆稠度仪 | SC-145 | 100 | 2023091201361 | 2023-09-12 | 210618 | 1台 | 200 | 0
[24 empty] | 1840735 | 重庆高速工程检测有限公司 | 普通检测 | π尺 | Φ(1700～1925)mm 0.02mm | 100 | 0 | 50 | 2024082906402 | 2024-08-29 | 220802 | 1只 | [19 empty] | 1614923 | 重庆高速工程检测有限公司WYKSYA中心试验室 | 现场检测 | 分层度仪 | / | 150 | 2023091201362 | 2023-09-12 | ZB1362 | 1台 | 300 | 0
[24 empty] | 1840735 | 重庆高速工程检测有限公司 | 普通检测 | π尺 | Φ(15～55)mm 0.02mm | 100 | 0 | 50 | 2024082906403 | 2024-08-29 | 220932 | 1只 | [19 empty] | 1614923 | 重庆高速工程检测有限公司WYKSYA中心试验室 | 现场检测 | 水泥胶砂流动度测定仪 | STR-JSZ | 360 | 2023091201363 | 2023-09-12 | 05897 | 1台 | 720 | 0
[24 empty] | 1840735 | 重庆高速工程检测有限公司 | 普通检测 | π尺 | Φ(50～125)mm 0.01mm | 100 | 0 | 50 | 2024082906404 | 2024-08-29 | 221011 | 1只 | [19 empty] | 1614923 | 重庆高速工程检测有限公司WYKSYA中心试验室 | 现场检测 | 轻型触探仪 | / | 100 | 2023091201364 | 2023-09-12 | ZB1364 | 1台 | 200 | 0
[24 empty] | 1840735 | 重庆高速工程检测有限公司 | 普通检测 | 建筑工程检测器 | JZC-D型 | 200 | 0 | 100 | 2024082906405 | 2024-08-29 | GSJC/DZ-016-04 | 1包 | [19 empty] | 1614923 | 重庆高速工程检测有限公司WYKSYA中心试验室 | 现场检测 | 重型触探仪 | / | 175 | 2023091201365 | 2023-09-12 | ZB1365 | 1台 | 350 | 0
[24 empty] | 1840735 | 重庆高速工程检测有限公司 | 普通检测 | 流动度倒锥 | / | 200 | 0 | 100 | 2024082906406 | 2024-08-29 | GSJC/DZ-185 | 1台 | [19 empty] | 1614923 | 重庆高速工程检测有限公司WYKSYA中心试验室 | 现场检测 | 维卡仪 | / | 100 | 2023091201366 | 2023-09-12 | ZB1366 | 1台 | 200 | 0
[24 empty] | 1840735 | 重庆高速工程检测有限公司 | 普通检测 | 水泥比长仪（标准杆） | BC-300型 | 300 | 0 | 150 | 2024082906407 | 2024-08-29 | 220826（GSJC/DZ-053） | 1台 | [19 empty] | 1614923 | 重庆高速工程检测有限公司WYKSYA中心试验室 | 现场检测 | 砂浆凝结时间测定仪 | ZKS-100 | 150 | 2023091201367 | 2023-09-12 | 210623 | 1台 | 300 | 0
[24 empty] | 1840735 | 重庆高速工程检测有限公司 | 普通检测 | 新标准比长仪（标准杆） | DZBY-158 | 100 | 0 | 50 | 2024082906408 | 2024-08-29 | GSJC/DZ-187 | 1只 | [19 empty] | 1614923 | 重庆高速工程检测有限公司WYKSYA中心试验室 | 现场检测 | 混凝土坍落扩展度仪 | / | 150 | 2023091201368 | 2023-09-12 | ZB1368 | 1台 | 300 | 0
[24 empty] | 1840735 | 重庆高速工程检测有限公司 | 普通检测 | 标准沥青测试针 | / | 900 | 0 | 450 | 2024082906409 | 2024-08-29 | 51516/52947/53491 | 1批 | [19 empty] | 1614923 | 重庆高速工程检测有限公司WYKSYA中心试验室 | 现场检测 | 石粉含量测定仪 | STR-YJL | 105 | 2023091201369 | 2023-09-12 | 202161 | 1台 | 210 | 0
[24 empty] | 1840735 | 重庆高速工程检测有限公司 | 普通检测 | 参比电极 | SW2-C | 2000 | 0 | 1000 | 2024082906410 | 2024-08-29 | ZB1909167、ZB1909168、ZB1909169、ZB1909170 | 1批 | [19 empty] | 1614923 | 重庆高速工程检测有限公司WYKSYA中心试验室 | 现场检测 | 数显式土壤液塑限测定仪 | LP-100D | 360 | 2023091201370 | 2023-09-12 | 2105157 | 1台 | 720 | 0
[24 empty] | 1840735 | 重庆高速工程检测有限公司 | 普通检测 | 数字万用表 | DT9205A+ | 170 | 0 | 85 | 2024082906411 | 2024-08-29 | BJ220772464 | 1只 | [19 empty] | 1614923 | 重庆高速工程检测有限公司WYKSYA中心试验室 | 现场检测 | 混凝土振动台 | STR-1M | 300 | 2023091201371 | 2023-09-12 | 210425 | 1台 | 600 | 0
[24 empty] | 1840735 | 重庆高速工程检测有限公司 | 普通检测 | 位移传感器 | 5G103 | 490 | 0 | 245 | 2024082906412 | 2024-08-29 | C220306264 | 1盒 | [19 empty] | 1614923 | 重庆高速工程检测有限公司WYKSYA中心试验室 | 现场检测 | 震击式标准振摆仪 | SYR-ZSJ | 245 | 2023091201372 | 2023-09-12 | 210548 | 1台 | 490 | 0
[24 empty] | 1840735 | 重庆高速工程检测有限公司 | 普通检测 | 位移传感器 | 5G103 | 490 | 0 | 245 | 2024082906413 | 2024-08-29 | C220306262 | 1盒 | [19 empty] | 1614923 | 重庆高速工程检测有限公司WYKSYA中心试验室 | 现场检测 | 水泥胶砂振实台 | STR-15 | 200 | 2023091201373 | 2023-09-12 | G-210614002 | 1台 | 400 | 0
[24 empty] | 1840735 | 重庆高速工程检测有限公司 | 普通检测 | 位移传感器 | 5G103 | 490 | 0 | 245 | 2024082906414 | 2024-08-29 | C220306261 | 1盒 | [19 empty] | 1614923 | 重庆高速工程检测有限公司WYKSYA中心试验室 | 现场检测 | 养护室智能温湿度控制仪 | STR-YHS60 | 300 | 2023091201374 | 2023-09-12 | 210516 | 1台 | 600 | 0
[24 empty] | 1840735 | 重庆高速工程检测有限公司 | 普通检测 | 位移传感器 | 5G103 | 490 | 0 | 245 | 2024082906415 | 2024-08-29 | C220306263 | 1盒 | [19 empty] | 1614923 | 重庆高速工程检测有限公司WYKSYA中心试验室 | 现场检测 | 标准恒温恒湿养护箱 | STR-YH40S | 300 | 2023091201375 | 2023-09-12 | 210540 | 1台 | 600 | 0
[24 empty] | 1840735 | 重庆高速工程检测有限公司 | 普通检测 | 色差仪 | RP-808E | 630 | 0 | 315 | 2024082906417 | 2024-08-29 | 22110105 | 1包 | [19 empty] | 1614923 | 重庆高速工程检测有限公司WYKSYA中心试验室 | 现场检测 | 电热鼓风干燥箱 | 101-4A | 300 | 2023091201376 | 2023-09-12 | 0908027 | 1台 | 600 | 0
[24 empty] | 1840735 | 重庆高速工程检测有限公司 | 普通检测 | 无线索力测试仪 | DH5906W | 1500 | 0 | 750 | 2024082906418 | 2024-08-29 | 210521045 | 1只 | [19 empty] | 1614923 | 重庆高速工程检测有限公司WYKSYA中心试验室 | 现场检测 | 高低温循环水浴 | STR-DWS | 300 | 2023091201377 | 2023-09-12 | 210567 | 1台 | 600 | 0
[24 empty] | 1840735 | 重庆高速工程检测有限公司 | 普通检测 | 无线索力测试仪 | DH5906W | 1500 | 0 | 750 | 2024082906419 | 2024-08-29 | 210521018 | 1只 | [19 empty] | 1614923 | 重庆高速工程检测有限公司WYKSYA中心试验室 | 现场检测 | 电热恒温沙浴 | ZJ-DSF | 600 | 2023091201378 | 2023-09-12 | 210929 | 1台 | 600 | 600
[24 empty] | 1840735 | 重庆高速工程检测有限公司 | 普通检测 | 无线索力测试仪 | DH5906W | 1500 | 0 | 750 | 2024082906420 | 2024-08-29 | 210521002 | 1只 | [19 empty] | 1614923 | 重庆高速工程检测有限公司WYKSYA中心试验室 | 现场检测 | 恒温水浴锅 | HH-6 | 300 | 2023091201379 | 2023-09-12 | 210406 | 1台 | 600 | 0
[24 empty] | 1840735 | 重庆高速工程检测有限公司 | 普通检测 | 无线索力测试仪 | DH5906W | 1500 | 0 | 750 | 2024082906421 | 2024-08-29 | 210521035 | 1只 | [19 empty] | 1614923 | 重庆高速工程检测有限公司WYKSYA中心试验室 | 现场检测 | 箱式电阻炉 | STR-XSD | 300 | 2023091201380 | 2023-09-12 | 210427 | 1台 | 600 | 0
[24 empty] | 1840735 | 重庆高速工程检测有限公司 | 普通检测 | 压力充盈度试验仪 | / | 200 | 0 | 100 | 2024082906422 | 2024-08-29 | GSJC/DZ-152 | 1只 | [19 empty] | 1615406 | 重庆高速工程检测有限公司WYKSYA中心试验室 | 现场检测 | 电子天平 | GT204 | 295 | 2023091204122 | 2023-09-12 | YS24202105008 | 1台 | 590 | 0
[24 empty] | 1840735 | 重庆高速工程检测有限公司 | 普通检测 | 压浆剂充盈度仪 | HSYJ-2 | 200 | 0 | 100 | 2024082906423 | 2024-08-29 | ZB2302647 | 1只 | [19 empty] | 1615406 | 重庆高速工程检测有限公司WYKSYA中心试验室 | 现场检测 | 电子天平 | JA11003 | 295 | 2023091204123 | 2023-09-12 | 415893 | 1台 | 590 | 0
[24 empty] | 1840735 | 重庆高速工程检测有限公司 | 普通检测 | 管材柔韧性试验仪（标准器） | / | 200 | 0 | 100 | 2024082906424 | 2024-08-29 | ZB2337629 | 1只 | [19 empty] | 1615406 | 重庆高速工程检测有限公司WYKSYA中心试验室 | 现场检测 | 电子天平 | JS30-01 | 525 | 2023091204124 | 2023-09-12 | 444474 | 1台 | 1050 | 0
[24 empty] | 1840735 | 重庆高速工程检测有限公司 | 普通检测 | 管材柔韧性试验仪（标准器） | / | 200 | 0 | 100 | 2024082906425 | 2024-08-29 | ZB2337630 | 1只 | [19 empty] | 1615406 | 重庆高速工程检测有限公司WYKSYA中心试验室 | 现场检测 | 电子天平 | JS30-01 | 525 | 2023091204125 | 2023-09-12 | 421997 | 1台 | 1050 | 0
[24 empty] | 1840735 | 重庆高速工程检测有限公司 | 普通检测 | 管材柔韧性试验仪（标准器） | / | 200 | 0 | 100 | 2024082906426 | 2024-08-29 | ZB2337631 | 1只 | [19 empty] | 1615406 | 重庆高速工程检测有限公司WYKSYA中心试验室 | 现场检测 | 电子天平 | JS15-01 | 245 | 2023091204126 | 2023-09-12 | 442015 | 1台 | 490 | 0
[24 empty] | 1840735 | 重庆高速工程检测有限公司 | 普通检测 | 管材柔韧性试验仪（标准器） | / | 200 | 0 | 100 | 2024082906427 | 2024-08-29 | ZB2337632 | 1只 | [19 empty] | 1615406 | 重庆高速工程检测有限公司WYKSYA中心试验室 | 现场检测 | 电子天平 | JA5002 | 245 | 2023091204127 | 2023-09-12 | 440381 | 1台 | 490 | 0
[24 empty] | 1840735 | 重庆高速工程检测有限公司 | 普通检测 | 管材柔韧性试验仪（标准器） | / | 200 | 0 | 100 | 2024082906428 | 2024-08-29 | ZB2337633 | 1只 | [19 empty] | 1615406 | 重庆高速工程检测有限公司WYKSYA中心试验室 | 现场检测 | 电子天平 | JY15001 | 245 | 2023091204128 | 2023-09-12 | 262546 | 1台 | 490 | 0
[24 empty] | 1840735 | 重庆高速工程检测有限公司 | 普通检测 | 管材柔韧性试验仪（标准器） | / | 200 | 0 | 100 | 2024082906430 | 2024-08-29 | ZB2337634 | 1只 | [19 empty] | 1615406 | 重庆高速工程检测有限公司WYKSYA中心试验室 | 现场检测 | 电子台秤 | TCS-100A | 125 | 2023091204129 | 2023-09-12 | 18091504 | 1台 | 250 | 0
[24 empty] | 1840735 | 重庆高速工程检测有限公司 | 普通检测 | 管材柔韧性试验仪（标准器） | / | 200 | 0 | 100 | 2024082906431 | 2024-08-29 | ZB2337635 | 1只 | [19 empty] | 1620789 | 重庆高速工程检测有限公司 | 普通检测 | 弹性恢复试模 | / | 200 | 2023091904795 | 2023-09-19 | 1 | 1套 | 400 | 0
[24 empty] | 1840815 | 重庆高速工程检测有限公司 | 普通检测 | 激光隧道断面检测仪 | HPSD-4 | 1500 | 0 | 750 | 2024082907322 | 2024-08-29 | T357194 | 1盒 | [19 empty] | 1620789 | 重庆高速工程检测有限公司 | 普通检测 | 弹性恢复试模 | / | 200 | 2023091904796 | 2023-09-19 | 2 | 1套 | 400 | 0
[24 empty] | 1840815 | 重庆高速工程检测有限公司 | 普通检测 | 激光隧道断面检测仪 | HPSD-4 | 1500 | 0 | 750 | 2024082907323 | 2024-08-29 | T333736 | 1盒 | [19 empty] | 1620789 | 重庆高速工程检测有限公司 | 普通检测 | 弹性恢复试模 | / | 200 | 2023091904797 | 2023-09-19 | 3 | 1套 | 400 | 0
[24 empty] | 1840815 | 重庆高速工程检测有限公司 | 普通检测 | 振弦采集器 | DH3823 | 4000 | 0 | 2000 | 2024082907324 | 2024-08-29 | 200722040 | 1盒 | [19 empty] | 1620789 | 重庆高速工程检测有限公司 | 普通检测 | 软化点试模 | / | 400 | 2023091904798 | 2023-09-19 | 1/2 | 1套 | 800 | 0
[24 empty] | 1840815 | 重庆高速工程检测有限公司 | 普通检测 | 电子水准仪 | DiNi | 340 | 0 | 170 | 2024082907325 | 2024-08-29 | 758775 | 1盒 | [19 empty] | 1620789 | 重庆高速工程检测有限公司 | 普通检测 | 软化点试模 | / | 400 | 2023091904799 | 2023-09-19 | 3/4 | 1套 | 800 | 0
[24 empty] | 1840815 | 重庆高速工程检测有限公司 | 普通检测 | 电子水准仪 | DiNi | 340 | 0 | 170 | 2024082907326 | 2024-08-29 | 758776 | 1盒 | [19 empty] | 1620789 | 重庆高速工程检测有限公司 | 普通检测 | 跨孔超声检测仪 | RS-ST06D(T) | 750 | 2023091904800 | 2023-09-19 | CST20141016 | 1箱 | 1500 | 0
[24 empty] | 1840815 | 重庆高速工程检测有限公司 | 普通检测 | 水准仪 | DS05 | 540 | 0 | 270 | 2024082907327 | 2024-08-29 | 602209 | 1盒 | [19 empty] | 1620789 | 重庆高速工程检测有限公司 | 普通检测 | 钢直尺 | 1000mm | 20 | 2023091904801 | 2023-09-19 | ZB2237812 | 1只 | 40 | 0
[24 empty] | 1840815 | 重庆高速工程检测有限公司 | 普通检测 | 粗糙度仪 | YST914 | 600 | 0 | 300 | 2024082907328 | 2024-08-29 | A022916 | 1盒 | [19 empty] | 1620789 | 重庆高速工程检测有限公司 | 普通检测 | 工作用玻璃液体温度计 | 棒式；（0～300）℃；2.0℃分度值 | 15 | 2023091904802 | 2023-09-19 | GSJC/DZ-029-04/9 | 1支 | 30 | 0
[24 empty] | 1840844 | 重庆高速工程检测有限公司 | 技术服务 | 铟钢尺 |  | 1600 | 0 | 800 | 2024082907855 | 2024-08-29 |  | 1盒 | [19 empty] | 1620789 | 重庆高速工程检测有限公司 | 普通检测 | 工作用玻璃液体温度计 | 棒式；（0～300）℃；2.0℃分度值 | 15 | 2023091904803 | 2023-09-19 | GSJC/DZ-029-04/12 | 1支 | 30 | 0
[24 empty] | 1840844 | 重庆高速工程检测有限公司 | 技术服务 | 铟钢尺 |  | 1600 | 0 | 800 | 2024082907856 | 2024-08-29 |  | 1盒 | [19 empty] | 1620789 | 重庆高速工程检测有限公司 | 普通检测 | 工作用玻璃液体温度计 | 棒式；（0～300）℃；1.0℃分度值 | 15 | 2023091904804 | 2023-09-19 | 8142 | 1支 | 30 | 0
[24 empty] | 1840848 | 重庆高速工程检测有限公司 | 普通检测 | 铟钢尺 | 2m | 220 | 0 | 110 | 2024082908671 | 2024-08-29 | 220085 | 1把 | [19 empty] | 1620789 | 重庆高速工程检测有限公司 | 普通检测 | 工作用玻璃液体温度计 | 棒式；（0～300）℃；1.0℃分度值 | 15 | 2023091904805 | 2023-09-19 | 8219 | 1支 | 30 | 0
[24 empty] | 1840848 | 重庆高速工程检测有限公司 | 普通检测 | 铟钢尺 | 2m | 220 | 0 | 110 | 2024082908672 | 2024-08-29 | 220089 | 1把 | [19 empty] | 1620789 | 重庆高速工程检测有限公司 | 普通检测 | 工作用玻璃液体温度计 | 棒式；（0～50）℃；0.1℃分度值 | 50 | 2023091904806 | 2023-09-19 | 425 | 1支 | 100 | 0
[24 empty] | 1840848 | 重庆高速工程检测有限公司 | 普通检测 | 铟钢尺 | 2m | 220 | 0 | 110 | 2024082908673 | 2024-08-29 | 220124 | 1把 | [19 empty] | 1620789 | 重庆高速工程检测有限公司 | 普通检测 | 工作用玻璃液体温度计 | 棒式；（0～100）℃；0.2℃分度值 | 50 | 2023091904807 | 2023-09-19 | GSJC/DZ-029-0116 | 1支 | 100 | 0
[24 empty] | 1840848 | 重庆高速工程检测有限公司 | 普通检测 | 铟钢尺 | 2m | 220 | 0 | 110 | 2024082908674 | 2024-08-29 | 220128 | 1把 | [19 empty] | 1620789 | 重庆高速工程检测有限公司 | 普通检测 | 工作用玻璃液体温度计 | 棒式；（-30～50）℃；0.2℃分度值 | 50 | 2023091904808 | 2023-09-19 | ZB2203827 | 1支 | 100 | 0
[24 empty] | 1840848 | 重庆高速工程检测有限公司 | 普通检测 | 数显扭矩扳子 | （200～1000）Nm | 270 | 0 | 135 | 2024082908675 | 2024-08-29 | 2103084 | 1盒 | [19 empty] | 1620789 | 重庆高速工程检测有限公司 | 普通检测 | 工作用玻璃液体温度计 | 棒式；（-30～50）℃；0.2℃分度值 | 50 | 2023091904809 | 2023-09-19 | ZB2203828 | 1支 | 100 | 0
[24 empty] | 1840848 | 重庆高速工程检测有限公司 | 普通检测 | 磨耗仪 | JM-ⅠⅤ型 | 400 | 0 | 200 | 2024082908676 | 2024-08-29 | GSJC/GZ-159 | 1台 | [19 empty] | 1620789 | 重庆高速工程检测有限公司 | 普通检测 | 数显卡尺 | (0～200)mm 0.01mm | 20 | 2023091904811 | 2023-09-19 | 604020021 | 1盒 | 40 | 0
[24 empty] | 1840848 | 重庆高速工程检测有限公司 | 普通检测 | 漆膜磨耗仪砝码 | 1-750 | 700 | 0 | 350 | 2024082908677 | 2024-08-29 | GSJC/GZ-159/B | 1盒 | [19 empty] | 1620789 | 重庆高速工程检测有限公司 | 普通检测 | 数显深弓架千分尺 | （0～25）mm 0.001mm | 75 | 2023091904812 | 2023-09-19 | 230710251 | 1盒 | 150 | 0
[24 empty] | 1840848 | 重庆高速工程检测有限公司 | 普通检测 | 数字式超声波探伤仪 | PXUT-330N | 420 | 0 | 210 | 2024082908678 | 2024-08-29 | NT11262 | 1箱 | [19 empty] | 1620789 | 重庆高速工程检测有限公司 | 普通检测 | 混凝土回弹仪 | ZC3-A | 50 | 2023091904815 | 2023-09-19 | ZH0147 | 1盒 | 100 | 0
[24 empty] | 1840848 | 重庆高速工程检测有限公司 | 普通检测 | 钢质护栏立柱深埋冲击弹性波检测仪 | EDMA-I | 1990 | 0 | 995 | 2024082908680 | 2024-08-29 | 2209042N | 1箱 | [19 empty] | 1620789 | 重庆高速工程检测有限公司 | 普通检测 | 无线静态应变采集器 | DH3819N | 1200 | 2023091904816 | 2023-09-19 | 200773490 | 1只 | 2400 | 0
[24 empty] | 1840891 | 重庆高速工程检测有限公司 | 普通检测 | 水准仪 | DS05 | 540 | 0 | 270 | 2024082910224 | 2024-08-29 | 602297 | 1箱 | [19 empty] | 1620789 | 重庆高速工程检测有限公司 | 普通检测 | 无线静态应变采集器 | DH3819N | 1200 | 2023091904817 | 2023-09-19 | 200773046 | 1只 | 2400 | 0
[24 empty] | 1840891 | 重庆高速工程检测有限公司 | 普通检测 | 划格器 | QFH型 | 600 | 0 | 300 | 2024082910225 | 2024-08-29 | GSJC/DZ-160 | 1盒 | [19 empty] | 1620789 | 重庆高速工程检测有限公司 | 普通检测 | 无线静态应变采集器 | DH3819N | 1200 | 2023091904818 | 2023-09-19 | 200773491 | 1只 | 2400 | 0
[24 empty] | 1840891 | 重庆高速工程检测有限公司 | 普通检测 | 土自由膨胀值 | / | 500 | 0 | 250 | 2024082910226 | 2024-08-29 | ZB2302482 | 1台 | [19 empty] | 1620789 | 重庆高速工程检测有限公司 | 普通检测 | 无线静态应变采集器 | DH3819N | 1200 | 2023091904819 | 2023-09-19 | 200773432 | 1只 | 2400 | 0
[24 empty] | 1840891 | 重庆高速工程检测有限公司 | 普通检测 | 砂浆凝结时间测定仪 | ZKS-100 | 400 | 0 | 200 | 2024082910227 | 2024-08-29 | 210621 | 1台 | [19 empty] | 1620789 | 重庆高速工程检测有限公司 | 普通检测 | 无线静态应变采集器 | DH3819N | 1200 | 2023091904820 | 2023-09-19 | 200773430 | 1只 | 2400 | 0
[24 empty] | 1840891 | 重庆高速工程检测有限公司 | 普通检测 | 钢卷尺 | 5m | 20 | 0 | 10 | 2024082910228 | 2024-08-29 | GSJC/GZ-090-02/A | 1只 | [19 empty] | 1620789 | 重庆高速工程检测有限公司 | 普通检测 | 无线静态应变采集器 | DH3819N | 1200 | 2023091904821 | 2023-09-19 | 200773072 | 1只 | 2400 | 0
[24 empty] | 1840891 | 重庆高速工程检测有限公司 | 普通检测 | 电子计重台秤 | TCS-100 | 390 | 0 | 195 | 2024082910229 | 2024-08-29 | 473375 | 1台 | [19 empty] | 1620789 | 重庆高速工程检测有限公司 | 普通检测 | 无线静态应变采集器 | DH3819N | 1200 | 2023091904822 | 2023-09-19 | 200773486 | 1只 | 2400 | 0
[24 empty] | 1840891 | 重庆高速工程检测有限公司 | 普通检测 | 超声波探伤试块 | RB-2 | 1500 | 0 | 750 | 2024082910230 | 2024-08-29 | 068952 | 1盒 | [19 empty] | 1620789 | 重庆高速工程检测有限公司 | 普通检测 | 无线静态应变采集器 | DH3819N | 1200 | 2023091904823 | 2023-09-19 | 200773319 | 1只 | 2400 | 0
[24 empty] | 1840891 | 重庆高速工程检测有限公司 | 普通检测 | 超声波探伤试块 | CSK-IA | 1800 | 0 | 900 | 2024082910231 | 2024-08-29 | 1110876 | 1盒 | [19 empty] | 1620789 | 重庆高速工程检测有限公司 | 普通检测 | 无线静态应变采集器 | DH3819N | 1200 | 2023091904824 | 2023-09-19 | 200773389 | 1只 | 2400 | 0
[24 empty] | 1840891 | 重庆高速工程检测有限公司 | 普通检测 | 高应变基桩检测仪 | YL-PDT | 1500 | 0 | 750 | 2024082910232 | 2024-08-29 | 10500R0019 | 1箱 | [19 empty] | 1620789 | 重庆高速工程检测有限公司 | 普通检测 | 无线静态应变采集器 | DH3819N | 1200 | 2023091904825 | 2023-09-19 | 200773060 | 1只 | 2400 | 0
[24 empty] | 1840891 | 重庆高速工程检测有限公司 | 普通检测 | 锚杆无损检测仪 | RSM-RBT(C) | 1500 | 0 | 750 | 2024082910233 | 2024-08-29 | 20222004063 | 1箱 | [19 empty] | 1620789 | 重庆高速工程检测有限公司 | 普通检测 | 无线静态应变采集器 | DH3819N | 1200 | 2023091904826 | 2023-09-19 | 200773242 | 1只 | 2400 | 0
[24 empty] | 1840891 | 重庆高速工程检测有限公司 | 普通检测 | 跨孔超声检测仪 | RS-ST06D(T) | 1500 | 0 | 750 | 2024082910234 | 2024-08-29 | CST20141016 | 1箱 | [19 empty] | 1620789 | 重庆高速工程检测有限公司 | 普通检测 | 无线静态应变采集器 | DH3819N | 1200 | 2023091904827 | 2023-09-19 | 200773476 | 1只 | 2400 | 0
[24 empty] | 1840891 | 重庆高速工程检测有限公司 | 普通检测 | 数字式超声波探伤仪 | PXUT-330N | 420 | 0 | 210 | 2024082910235 | 2024-08-29 | NT11263 | 1箱 | [19 empty] | 1620789 | 重庆高速工程检测有限公司 | 普通检测 | 无线静态应变采集器 | DH3819N | 1200 | 2023091904828 | 2023-09-19 | 200773440 | 1只 | 2400 | 0
[24 empty] | 1841563 | WYKSYA中心试验室 | 普通检测 | 工作用玻璃液体温度计 | 棒式,(0～300)℃,分度值2.0 ℃ | 90 | 0 | 45 | 2024083002618 | 2024-08-30 | WYKA-016 | 1台 | [19 empty] | 1620789 | 重庆高速工程检测有限公司 | 普通检测 | 无线静态应变采集器 | DH3819N | 1200 | 2023091904829 | 2023-09-19 | 200773202 | 1只 | 2400 | 0
[24 empty] | 1841563 | WYKSYA中心试验室 | 普通检测 | 工作用玻璃液体温度计 | 棒式,(0～300)℃,分度值2.0 ℃ | 90 | 0 | 45 | 2024083002619 | 2024-08-30 | WYKA-014 | 1台 | [19 empty] | 1620789 | 重庆高速工程检测有限公司 | 普通检测 | 无线静态应变采集器 | DH3819N | 1200 | 2023091904830 | 2023-09-19 | 200773371 | 1只 | 2400 | 0
[24 empty] | 1841563 | WYKSYA中心试验室 | 普通检测 | 工作用玻璃液体温度计 | 棒式,(0～300)℃,分度值2.0 ℃ | 90 | 0 | 45 | 2024083002620 | 2024-08-30 | WYKA-015 | 1台 | [19 empty] | 1620789 | 重庆高速工程检测有限公司 | 普通检测 | 无线静态应变采集器 | DH3819N | 1200 | 2023091904831 | 2023-09-19 | 200773345 | 1只 | 2400 | 0
[24 empty] | 1841563 | WYKSYA中心试验室 | 普通检测 | 直读式混凝土含气量测定仪 | STR-7L | 600 | 0 | 300 | 2024083002621 | 2024-08-30 | 210615 | 1台 | [19 empty] | 1620789 | 重庆高速工程检测有限公司 | 普通检测 | 无线静态应变采集器 | DH3819N | 1200 | 2023091904832 | 2023-09-19 | 200773431 | 1只 | 2400 | 0
[24 empty] | 1841563 | WYKSYA中心试验室 | 普通检测 | 新标准方孔石子筛 | （2.36～90）mm | 720 | 0 | 360 | 2024083002622 | 2024-08-30 | / | 1台 | [19 empty] | 1620789 | 重庆高速工程检测有限公司 | 普通检测 | 无线静态应变采集器 | DH3819N | 1200 | 2023091904833 | 2023-09-19 | 200773137 | 1只 | 2400 | 0
[24 empty] | 1841563 | WYKSYA中心试验室 | 普通检测 | 数显卡尺 | （0～300)mm | 40 | 0 | 20 | 2024083002623 | 2024-08-30 | JCC203567 | 1台 | [19 empty] | 1620789 | 重庆高速工程检测有限公司 | 普通检测 | 无线静态应变采集器 | DH3819N | 1200 | 2023091904834 | 2023-09-19 | 200773311 | 1只 | 2400 | 0
[24 empty] | 1841563 | WYKSYA中心试验室 | 普通检测 | 新标准土壤筛 | （0.075～60）mm | 600 | 0 | 300 | 2024083002624 | 2024-08-30 | / | 1台 | [19 empty] | 1620789 | 重庆高速工程检测有限公司 | 普通检测 | 无线静态应变采集器 | DH3819N | 1200 | 2023091904835 | 2023-09-19 | 200773499 | 1只 | 2400 | 0
[24 empty] | 1841563 | WYKSYA中心试验室 | 普通检测 | 新标准方孔砂石筛 | （0.075～9.5）mm | 480 | 0 | 240 | 2024083002625 | 2024-08-30 | / | 1台 | [19 empty] | 1620789 | 重庆高速工程检测有限公司 | 普通检测 | 无线静态应变采集器 | DH3819N | 1200 | 2023091904837 | 2023-09-19 | 200773443 | 1只 | 2400 | 0
[24 empty] | 1841563 | WYKSYA中心试验室 | 普通检测 | 混凝土回弹仪 | ZC3-A | 400 | 0 | 200 | 2024083002626 | 2024-08-30 | 0896 | 1台 | [19 empty] | 1620789 | 重庆高速工程检测有限公司 | 普通检测 | 无线静态应变采集器 | DH3819N | 1200 | 2023091904839 | 2023-09-19 | 200773292 | 1只 | 2400 | 0
[24 empty] | 1841563 | WYKSYA中心试验室 | 普通检测 | 回弹仪校验钢砧 | GZII | 400 | 0 | 200 | 2024083002627 | 2024-08-30 | 0026 | 1台 | [19 empty] | 1620789 | 重庆高速工程检测有限公司 | 普通检测 | 无线静态应变采集器 | DH3819N | 1200 | 2023091904840 | 2023-09-19 | 200773359 | 1只 | 2400 | 0
[24 empty] | 1841563 | WYKSYA中心试验室 | 普通检测 | 钢卷尺 | 5m | 20 | 0 | 10 | 2024083002629 | 2024-08-30 | / | 1台 | [19 empty] | 1620789 | 重庆高速工程检测有限公司 | 普通检测 | 无线动态应变采集器 | DH5908N | 1780 | 2023091904841 | 2023-09-19 | 210305147 | 1只 | 3560 | 0
[24 empty] | 1841563 | WYKSYA中心试验室 | 普通检测 | 钢卷尺 | 5m | 20 | 0 | 10 | 2024083002630 | 2024-08-30 | / | 1台 | [19 empty] | 1620789 | 重庆高速工程检测有限公司 | 普通检测 | 无线动态应变采集器 | DH5908N | 1780 | 2023091904842 | 2023-09-19 | 210305113 | 1只 | 3560 | 0
[24 empty] | 1841563 | WYKSYA中心试验室 | 普通检测 | 钢直尺 | 600mm | 40 | 0 | 20 | 2024083002631 | 2024-08-30 | ZB04 | 1台 | [19 empty] | 1620789 | 重庆高速工程检测有限公司 | 普通检测 | 无线动态应变采集器 | DH5908N | 1780 | 2023091904843 | 2023-09-19 | 210305126 | 1只 | 3560 | 0
[24 empty] | 1841563 | WYKSYA中心试验室 | 普通检测 | 钢直尺 | 300mm | 40 | 0 | 20 | 2024083002632 | 2024-08-30 | ZB02 | 1台 | [19 empty] | 1620789 | 重庆高速工程检测有限公司 | 普通检测 | 无线动态应变采集器 | DH5908N | 1780 | 2023091904844 | 2023-09-19 | 210305062 | 1只 | 3560 | 0
[24 empty] | 1841563 | WYKSYA中心试验室 | 普通检测 | 钢直尺 | 600mm | 40 | 0 | 20 | 2024083002633 | 2024-08-30 | ZB2139647 | 1台 | [19 empty] | 1623048 | 重庆高速工程检测有限公司WYKSYA中心试验室 | 现场检测 | 电液伺服万能试验机 | WAW-100D | 945 | 2023092200986 | 2023-09-22 | 20210623 | 1台 | 1290 | 600
[24 empty] | 1841563 | WYKSYA中心试验室 | 普通检测 | 指示表 | （0～1)mm 0.001mm | 40 | 0 | 20 | 2024083002634 | 2024-08-30 | 20090374 | 1台 | [19 empty] | 1623048 | 重庆高速工程检测有限公司WYKSYA中心试验室 | 现场检测 | 电液伺服万能试验机 | WAW-300D | 890 | 2023092200987 | 2023-09-22 | 20210624 | 1台 | 1780 | 0
[24 empty] | 1841563 | WYKSYA中心试验室 | 普通检测 | 指示表 | （0～1)mm 0.001mm | 40 | 0 | 20 | 2024083002635 | 2024-08-30 | 20090572 | 1台 | [19 empty] | 1623048 | 重庆高速工程检测有限公司WYKSYA中心试验室 | 现场检测 | 电液伺服万能试验机 | WAW-1000D | 890 | 2023092200988 | 2023-09-22 | 20210629 | 1台 | 1780 | 0
[24 empty] | 1841563 | WYKSYA中心试验室 | 普通检测 | 指示表 | （0～1)mm 0.001mm | 40 | 0 | 20 | 2024083002636 | 2024-08-30 | 20104610 | 1台 | [19 empty] | 1623048 | 重庆高速工程检测有限公司WYKSYA中心试验室 | 现场检测 | 压力试验机 | YAW-300C | 890 | 2023092200989 | 2023-09-22 | 20210634 | 1台 | 1780 | 0
[24 empty] | 1841563 | WYKSYA中心试验室 | 普通检测 | 指示表 | （0～10)mm 0.01mm | 25 | 0 | 12.5 | 2024083002637 | 2024-08-30 | 45570 | 1台 | [19 empty] | 1623048 | 重庆高速工程检测有限公司WYKSYA中心试验室 | 现场检测 | 压力试验机 | YAW-2000D | 890 | 2023092200990 | 2023-09-22 | 20210630 | 1台 | 1780 | 0
[24 empty] | 1841563 | WYKSYA中心试验室 | 普通检测 | 指示表 | （0～10)mm 0.01mm | 25 | 0 | 12.5 | 2024083002638 | 2024-08-30 | 45310 | 1台 | [19 empty] | 1623048 | 重庆高速工程检测有限公司WYKSYA中心试验室 | 现场检测 | （CBR）承载比试验仪 | CBR-1 | 300 | 2023092200991 | 2023-09-22 | 210540 | 1台 | 600 | 0
[24 empty] | 1841563 | WYKSYA中心试验室 | 普通检测 | 指示表 | （0～10)mm 0.01mm | 25 | 0 | 12.5 | 2024083002639 | 2024-08-30 | 45590 | 1台 | [19 empty] | 1623048 | 重庆高速工程检测有限公司WYKSYA中心试验室 | 现场检测 | 钢筋弯曲试验机 | STR-WQ40 | 200 | 2023092200992 | 2023-09-22 | 210538 | 1台 | 400 | 0
[24 empty] | 1841563 | WYKSYA中心试验室 | 普通检测 | 指示表 | （0～10)mm 0.01mm | 25 | 0 | 12.5 | 2024083002640 | 2024-08-30 | 45253 | 1台 | [19 empty] | 1623048 | 重庆高速工程检测有限公司WYKSYA中心试验室 | 现场检测 | 全自动比表面积测定仪 | FBT-9 | 300 | 2023092200993 | 2023-09-22 | 202148 | 1台 | 600 | 0
[24 empty] | 1841563 | WYKSYA中心试验室 | 普通检测 | 指示表 | （0～10)mm 0.01mm | 25 | 0 | 12.5 | 2024083002641 | 2024-08-30 | 45616 | 1台 | [19 empty] | 1623048 | 重庆高速工程检测有限公司WYKSYA中心试验室 | 现场检测 | 电子引伸计 | ZES100-25 | 500 | 2023092200994 | 2023-09-22 | 721 | 1台 | 1000 | 0
[24 empty] | 1841563 | WYKSYA中心试验室 | 普通检测 | 指示表 | （0～10)mm 0.01mm | 25 | 0 | 12.5 | 2024083002642 | 2024-08-30 | 8329 | 1台 | [19 empty] | 1623048 | 重庆高速工程检测有限公司WYKSYA中心试验室 | 现场检测 | 电子引伸计 | ZES100-25 | 500 | 2023092200995 | 2023-09-22 | 723 | 1台 | 1000 | 0
[24 empty] | 1841563 | WYKSYA中心试验室 | 普通检测 | 指示表 | （0～10)mm 0.01mm | 25 | 0 | 12.5 | 2024083002643 | 2024-08-30 | 45557 | 1台 | [19 empty] | 1623048 | 重庆高速工程检测有限公司WYKSYA中心试验室 | 现场检测 | 电子引伸计 | ZES100-25 | 500 | 2023092200996 | 2023-09-22 | 951 | 1台 | 1000 | 0
[24 empty] | 1841563 | WYKSYA中心试验室 | 普通检测 | 指示表 | （0～10)mm 0.01mm | 25 | 0 | 12.5 | 2024083002644 | 2024-08-30 | 45252 | 1台 | [19 empty] | 1624482 | 重庆高速工程检测有限公司 | 普通检测 | 钢球 | / | 100 | 2023092501543 | 2023-09-25 | 见证书 | 1台 | 200 | 0
[24 empty] | 1841563 | WYKSYA中心试验室 | 普通检测 | 指示表 | （0～10)mm 0.01mm | 25 | 0 | 12.5 | 2024083002645 | 2024-08-30 | 45254 | 1台 | [19 empty] | 1625087 | 重庆高速工程检测有限公司 | 普通检测 | 照度计 | TES 1339 | 175 | 2023092505383 | 2023-09-25 | 220600407 | 1盒 | 350 | 0
[24 empty] | 1841563 | WYKSYA中心试验室 | 普通检测 | 指示表 | （0～10)mm 0.01mm | 25 | 0 | 12.5 | 2024083002646 | 2024-08-30 | 45491 | 1台 | [19 empty] | 1625087 | 重庆高速工程检测有限公司 | 普通检测 | 照度计 | TES 1339 | 175 | 2023092505384 | 2023-09-25 | 220600345 | 1盒 | 350 | 0
[24 empty] | 1841563 | WYKSYA中心试验室 | 普通检测 | 砝码 | 200g | 70 | 0 | 35 | 2024083002647 | 2024-08-30 | WYKA-193(自编) | 1台 | [19 empty] | 1625087 | 重庆高速工程检测有限公司 | 普通检测 | 照度计 | TES 1339 | 175 | 2023092505385 | 2023-09-25 | 220600348 | 1盒 | 350 | 0
[24 empty] | 1841563 | WYKSYA中心试验室 | 普通检测 | 砝码 | 500g | 70 | 0 | 35 | 2024083002648 | 2024-08-30 | WYKA-194(自编) | 1台 | [19 empty] | 1625087 | 重庆高速工程检测有限公司 | 普通检测 | 照度计 | TES 1339 | 175 | 2023092505386 | 2023-09-25 | 220600350 | 1盒 | 350 | 0
[24 empty] | 1841563 | WYKSYA中心试验室 | 普通检测 | 砝码 | 2kg | 50 | 0 | 25 | 2024083002649 | 2024-08-30 | WYKA-195(自编) | 1台 | [19 empty] | 1625087 | 重庆高速工程检测有限公司 | 普通检测 | 照度计 | TES 1339 | 175 | 2023092505387 | 2023-09-25 | 220600346 | 1盒 | 350 | 0
[24 empty] | 1841563 | WYKSYA中心试验室 | 普通检测 | 水泥标准负压筛 | 0.080mm | 60 | 0 | 30 | 2024083002650 | 2024-08-30 | / | 1台 | [19 empty] | 1625095 | 重庆高速工程检测有限公司 | 普通检测 | 便携式气体检测仪 | MS400 | 1100 | 2023092506821 | 2023-09-25 | 22J18088 | 1盒 | 2200 | 0
[24 empty] | 1841563 | WYKSYA中心试验室 | 普通检测 | 水泥标准负压筛 | 0.045mm | 60 | 0 | 30 | 2024083002651 | 2024-08-30 | / | 1台 | [19 empty] | 1625095 | 重庆高速工程检测有限公司 | 普通检测 | 便携式气体检测仪 | MS400 | 1100 | 2023092506822 | 2023-09-25 | 22J18090 | 1盒 | 2200 | 0
[24 empty] | 1841563 | WYKSYA中心试验室 | 普通检测 | 一体式钢筋扫描仪 | HC-GY61T | 800 | 0 | 400 | 2024083002652 | 2024-08-30 | 11420090496 | 1台 | [19 empty] | 1625095 | 重庆高速工程检测有限公司 | 普通检测 | 粗糙度仪 | YST914 | 300 | 2023092506824 | 2023-09-25 | A022916 | 1箱 | 600 | 0
[24 empty] | 1841563 | WYKSYA中心试验室 | 普通检测 | 钢直尺 | 300mm | 40 | 0 | 20 | 2024083002653 | 2024-08-30 | ZB01 | 1台 | [19 empty] | 1625095 | 重庆高速工程检测有限公司 | 普通检测 | 声级计 | 1352S | 210 | 2023092506825 | 2023-09-25 | 220303929 | 1盒 | 420 | 0
[24 empty] | 1841563 | WYKSYA中心试验室 | 普通检测 | 钢直尺 | 300mm | 40 | 0 | 20 | 2024083002654 | 2024-08-30 | ZB03 | 1台 | [19 empty] | 1625095 | 重庆高速工程检测有限公司 | 普通检测 | 声校准器 | AWA6022A | 140 | 2023092506826 | 2023-09-25 | 2025402 | 1包 | 280 | 0
[24 empty] | 1841563 | WYKSYA中心试验室 | 普通检测 | 砝码 | 1g-2kg | 540 | 0 | 270 | 2024083002655 | 2024-08-30 | 3171 | 1台 | [19 empty] | 1625095 | 重庆高速工程检测有限公司 | 普通检测 | 隧道防水板焊接气密性检测仪（压力） | / | 200 | 2023092506828 | 2023-09-25 | 自编号ZB2135084 | 1盒 | 400 | 0
[24 empty] | 1841563 | WYKSYA中心试验室 | 普通检测 | 砝码 | 5kg | 50 | 0 | 25 | 2024083002656 | 2024-08-30 | WYKA-215(自编) | 1台 | [19 empty] | 1625095 | 重庆高速工程检测有限公司 | 普通检测 | 风速表 | AVM-05 | 250 | 2023092506829 | 2023-09-25 | 21400624 | 1盒 | 500 | 0
[24 empty] | 1841563 | WYKSYA中心试验室 | 普通检测 | 数显卡尺 | （0～300)mm | 40 | 0 | 20 | 2024083002657 | 2024-08-30 | AAA198477 | 1台 | [19 empty] | 1625095 | 重庆高速工程检测有限公司 | 普通检测 | 地质罗盘仪 | DQY-1型 | 75 | 2023092506830 | 2023-09-25 | 15111832 | 1包 | 150 | 0
[24 empty] | 1841563 | WYKSYA中心试验室 | 普通检测 | 分样筛 | 13.2mm | 60 | 0 | 30 | 2024083002658 | 2024-08-30 | / | 1台 | [19 empty] | 1625095 | 重庆高速工程检测有限公司 | 普通检测 | 手持式激光测距仪 | DISTO<\dTM>D510 | 350 | 2023092506831 | 2023-09-25 | 1011530356 | 1盒 | 700 | 0
[24 empty] | 1841563 | WYKSYA中心试验室 | 普通检测 | 标准筛 | 0.9mm | 60 | 0 | 30 | 2024083002659 | 2024-08-30 | / | 1台 | [19 empty] | 1625095 | 重庆高速工程检测有限公司 | 普通检测 | 手持式激光测距仪 | DISTO<\dTM>D510 | 350 | 2023092506832 | 2023-09-25 | 1011530362 | 1盒 | 700 | 0
[24 empty] | 1841563 | WYKSYA中心试验室 | 普通检测 | 工作用玻璃液体温度计 | 棒式,(0～50)℃,分度值 0.1℃ | 200 | 0 | 100 | 2024083002660 | 2024-08-30 | WYKA-229 | 1台 | [19 empty] | 1625095 | 重庆高速工程检测有限公司 | 普通检测 | 手持式激光测距仪 | DISTO<\dTM>D510 | 350 | 2023092506833 | 2023-09-25 | 10115300516 | 1盒 | 700 | 0
[24 empty] | 1841563 | WYKSYA中心试验室 | 普通检测 | 工作用玻璃液体温度计 | 棒式,(0～50)℃,分度值0.1 ℃ | 200 | 0 | 100 | 2024083002661 | 2024-08-30 | WYKA-228 | 1台 | [19 empty] | 1625095 | 重庆高速工程检测有限公司 | 普通检测 | 数显收敛仪 | JSS20A | 175 | 2023092506834 | 2023-09-25 | 163 | 1盒 | 350 | 0
[24 empty] | 1841563 | WYKSYA中心试验室 | 普通检测 | 工作用玻璃液体温度计 | 棒式,(0～50)℃,分度值0.1 ℃ | 200 | 0 | 100 | 2024083002662 | 2024-08-30 | WYKA-227 | 1台 | [19 empty] | 1625095 | 重庆高速工程检测有限公司 | 普通检测 | 锚杆无损检测仪 | RSM-RBT(C) | 750 | 2023092506835 | 2023-09-25 | 20222004063 | 1箱 | 1500 | 0
[24 empty] | 1841563 | WYKSYA中心试验室 | 普通检测 | 工作用玻璃液体温度计 | 棒式,(0～50)℃,分度值1.0 ℃ | 70 | 0 | 35 | 2024083002663 | 2024-08-30 | WYKA-223 | 1台 | [19 empty] | 1625095 | 重庆高速工程检测有限公司 | 普通检测 | 振弦采集器 | DH3823 | 2000 | 2023092506836 | 2023-09-25 | 200722040 | 1箱 | 4000 | 0
[24 empty] | 1841563 | WYKSYA中心试验室 | 普通检测 | 工作用玻璃液体温度计 | 棒式,(0～50)℃,分度值1.0 ℃ | 70 | 0 | 35 | 2024083002664 | 2024-08-30 | WYKA-225 | 1台 | [19 empty] | 1625095 | 重庆高速工程检测有限公司 | 普通检测 | 爆破测振仪 | TC-4850-6 | 2095 | 2023092506837 | 2023-09-25 | TM2110211044 | 1箱 | 4190 | 0
[24 empty] | 1841563 | WYKSYA中心试验室 | 普通检测 | 工作用玻璃液体温度计 | 棒式,(0～100)℃,分度值 0.5℃ | 70 | 0 | 35 | 2024083002665 | 2024-08-30 | WYKA-231 | 1台 | [19 empty] | 1625095 | 重庆高速工程检测有限公司 | 普通检测 | 爆破测振仪 | TC-4850-6 | 2095 | 2023092506838 | 2023-09-25 | TM2110211035 | 1箱 | 4190 | 0
[24 empty] | 1841563 | WYKSYA中心试验室 | 普通检测 | 工作用玻璃液体温度计 | 棒式,(0～50)℃,分度值1.0 ℃ | 70 | 0 | 35 | 2024083002666 | 2024-08-30 | WYKA-222 | 1台 | [19 empty] | 1625095 | 重庆高速工程检测有限公司 | 普通检测 | 爆破测振仪 | TC-4850-6 | 2095 | 2023092506839 | 2023-09-25 | TM2110213019 | 1箱 | 4190 | 0
[24 empty] | 1841563 | WYKSYA中心试验室 | 普通检测 | 工作用玻璃液体温度计 | 棒式,(0～100)℃,分度值0.5 ℃ | 70 | 0 | 35 | 2024083002667 | 2024-08-30 | WYKA-230 | 1台 | [19 empty] | 1625095 | 重庆高速工程检测有限公司 | 普通检测 | 爆破测振仪 | TC-4850-6 | 2095 | 2023092506840 | 2023-09-25 | TM2110214046 | 1箱 | 4190 | 0
[24 empty] | 1841563 | WYKSYA中心试验室 | 普通检测 | 工作用玻璃液体温度计 | 棒式,(0～50)℃,分度值1.0 ℃ | 70 | 0 | 35 | 2024083002668 | 2024-08-30 | WYKA-226 | 1台 | [19 empty] | 1625095 | 重庆高速工程检测有限公司 | 普通检测 | 分层沉降计 | YL-STI | 250 | 2023092506841 | 2023-09-25 | 2210012 | 1只 | 500 | 0
[24 empty] | 1841563 | WYKSYA中心试验室 | 普通检测 | 高强混凝土回弹仪 | HT450-A | 100 | 0 | 50 | 2024083002670 | 2024-08-30 | H422030140 | 1台 | [19 empty] | 1625095 | 重庆高速工程检测有限公司 | 普通检测 | 一体式钢筋扫描仪 | HC-GY71S | 400 | 2023092506842 | 2023-09-25 | 11922080802 | 1箱 | 800 | 0
[24 empty] | 1841563 | WYKSYA中心试验室 | 普通检测 | 高强校验钢砧 | HT450-A | 400 | 0 | 200 | 2024083002671 | 2024-08-30 | 0109 | 1台 | [19 empty] | 1625095 | 重庆高速工程检测有限公司 | 普通检测 | 参比电极 | SW2-C | 2000 | 2023092506843 | 2023-09-25 | ZB1909167、ZB1909168、ZB1909169、ZB1909170 | 1盒 | 4000 | 0
[24 empty] | 1841563 | WYKSYA中心试验室 | 普通检测 | 细集料棱角性测定仪 | ZJ-XJL | 400 | 0 | 200 | 2024083002674 | 2024-08-30 | 20331（WYKA-108） | 1台 | [19 empty] | 1625214 | 重庆高速工程检测有限公司 | 普通检测 | 位移传感器 | 5G103 | 245 | 2023092507617 | 2023-09-25 | C220306262 | 1个 | 490 | 0
[24 empty] | 1841578 | WYKSYA中心试验室 | 普通检测 | 数字温湿度计 | HTC-1 | 150 | 0 | 75 | 2024083002703 | 2024-08-30 | WYKA-007 | 1台 | [19 empty] | 1625214 | 重庆高速工程检测有限公司 | 普通检测 | 位移传感器 | 5G103 | 245 | 2023092507618 | 2023-09-25 | C220306263 | 1个 | 490 | 0
[24 empty] | 1841578 | WYKSYA中心试验室 | 普通检测 | 数字温湿度计 | HTC-1 | 150 | 0 | 75 | 2024083002704 | 2024-08-30 | WYKA-004 | 1台 | [19 empty] | 1625214 | 重庆高速工程检测有限公司 | 普通检测 | 位移传感器 | 5G103 | 245 | 2023092507619 | 2023-09-25 | C220306264 | 1个 | 490 | 0
[24 empty] | 1841578 | WYKSYA中心试验室 | 普通检测 | 数字温湿度计 | HTC-1 | 150 | 0 | 75 | 2024083002705 | 2024-08-30 | WYKA-002 | 1台 | [19 empty] | 1625214 | 重庆高速工程检测有限公司 | 普通检测 | 位移传感器 | 5G103 | 245 | 2023092507620 | 2023-09-25 | C220306261 | 1个 | 490 | 0
[24 empty] | 1841578 | WYKSYA中心试验室 | 普通检测 | 数字温湿度计 | HTC-1 | 150 | 0 | 75 | 2024083002706 | 2024-08-30 | WYKA-005 | 1台 | [19 empty] | 1626768 | 巫溪至开州高速公路WYKSYB中心试验室 | 现场检测 | 一体式钢筋扫描仪 | HC-GY61T | 700 | 2023092704591 | 2023-09-27 | 11420110662 | 1台 | 800 | 600
[24 empty] | 1841578 | WYKSYA中心试验室 | 普通检测 | 数字温湿度计 | HTC-1 | 150 | 0 | 75 | 2024083002707 | 2024-08-30 | WYKA-003 | 1台 | [19 empty] | 1627066 | 重庆高速工程检测有限公司 | 普通检测 | 混凝土压力泌水率仪（长度） | / | 150 | 2023092707729 | 2023-09-27 | ZB1912989 | 1台 | 300 | 0
[24 empty] | 1841578 | WYKSYA中心试验室 | 普通检测 | 数字温湿度计 | HTC-1 | 150 | 0 | 75 | 2024083002708 | 2024-08-30 | WYKA-001 | 1台 | [19 empty] | 1627066 | 重庆高速工程检测有限公司 | 普通检测 | 混凝土压力泌水率仪（压力部分） | / | 200 | 2023092707730 | 2023-09-27 | ZB1912989（自编号） | 1台 | 400 | 0
[24 empty] | 1841578 | WYKSYA中心试验室 | 普通检测 | 数字温湿度计 | HTC-1 | 150 | 0 | 75 | 2024083002709 | 2024-08-30 | WYKA-006（2016060805442） | 1台 | [19 empty] | 1627072 | 重庆高速工程检测有限公司 | 普通检测 | 李氏比重瓶 | （250+24）mL | 75 | 2023092707890 | 2023-09-27 | 自编号ZB2306339 | 1支 | 150 | 0
[24 empty] | 1841578 | WYKSYA中心试验室 | 普通检测 | 干湿温度计 | （-10～50）℃；0%RH～100%RH | 100 | 0 | 50 | 2024083002710 | 2024-08-30 | WYKA-012 | 1台 | [19 empty] | 1627072 | 重庆高速工程检测有限公司 | 普通检测 | 李氏比重瓶 | （250+24）mL | 75 | 2023092707891 | 2023-09-27 | 自编号ZB2306340 | 1支 | 150 | 0
[24 empty] | 1841578 | WYKSYA中心试验室 | 普通检测 | 干湿温度计 | （-10～50）℃；0%RH～100%RH | 100 | 0 | 50 | 2024083002711 | 2024-08-30 | WYKA-008 | 1台 | [19 empty] | 1627072 | 重庆高速工程检测有限公司 | 普通检测 | 李氏比重瓶 | （250+24）mL | 75 | 2023092707892 | 2023-09-27 | 自编号ZB2306341 | 1支 | 150 | 0
[24 empty] | 1841578 | WYKSYA中心试验室 | 普通检测 | 干湿温度计 | （-10～50）℃；0%RH～100%RH | 100 | 0 | 50 | 2024083002712 | 2024-08-30 | WYKA-013 | 1台 | [19 empty] | 1627072 | 重庆高速工程检测有限公司 | 普通检测 | 李氏比重瓶 | （250+24）mL | 75 | 2023092707893 | 2023-09-27 | 自编号ZB2306342 | 1支 | 150 | 0
[24 empty] | 1841578 | WYKSYA中心试验室 | 普通检测 | 干湿温度计 | （-10～50）℃；0%RH～100%RH | 100 | 0 | 50 | 2024083002713 | 2024-08-30 | WYKA-009 | 1台 | [19 empty] | 1627072 | 重庆高速工程检测有限公司 | 普通检测 | 李氏比重瓶 | （250+24）mL | 75 | 2023092707894 | 2023-09-27 | 自编号ZB2306343 | 1支 | 150 | 0
[24 empty] | 1841578 | WYKSYA中心试验室 | 普通检测 | 干湿温度计 | （-10～50）℃；0%RH～100%RH | 100 | 0 | 50 | 2024083002714 | 2024-08-30 | WYKA-010 | 1台 | [19 empty] | 1627072 | 重庆高速工程检测有限公司 | 普通检测 | 李氏比重瓶 | （250+24）mL | 75 | 2023092707895 | 2023-09-27 | 自编号ZB2306344 | 1支 | 150 | 0
[24 empty] | 1841578 | WYKSYA中心试验室 | 普通检测 | 干湿温度计 | （-10～50）℃；0%RH～100%RH | 100 | 0 | 50 | 2024083002715 | 2024-08-30 | WYKA-011 | 1台 | [19 empty] | 1627072 | 重庆高速工程检测有限公司 | 普通检测 | 无塞量筒 | 500mL | 45 | 2023092707896 | 2023-09-27 | 自编号ZB2306338 | 1支 | 90 | 0
[24 empty] | 1841578 | WYKSYA中心试验室 | 普通检测 | 万能角度尺 | (0～320)° 2′ | 30 | 0 | 15 | 2024083002716 | 2024-08-30 | 1.2111095 | 1台 | [19 empty] | 1627072 | 重庆高速工程检测有限公司 | 普通检测 | 百分表 | （0～10）mm 0.01mm | 12.5 | 2023092707897 | 2023-09-27 | AA215733 | 1盒 | 25 | 0
[24 empty] | 1841578 | WYKSYA中心试验室 | 普通检测 | 数字式碳化深度测量仪 | LR-TH10 | 365 | 0 | 182.5 | 2024083002717 | 2024-08-30 | T121061889 WYKA-156 | 1台 | [19 empty] | 1627072 | 重庆高速工程检测有限公司 | 普通检测 | 电子天平 | JD1000-3 | 295 | 2023092707898 | 2023-09-27 | 601235 | 1台 | 590 | 0
[24 empty] | 1841578 | WYKSYA中心试验室 | 普通检测 | 公路工程检测尺 | JZC-G2型（3m） | 200 | 0 | 100 | 2024083002718 | 2024-08-30 | WYKA-158 | 1台 | [19 empty] | 1627072 | 重庆高速工程检测有限公司 | 普通检测 | 漆膜磨耗仪砝码 | 1-1000 | 400 | 2023092707899 | 2023-09-27 | GSJC/GZ-159/B | 1盒 | 800 | 0
[24 empty] | 1841578 | WYKSYA中心试验室 | 普通检测 | 建筑工程检测器 | JZC-D型 | 200 | 0 | 100 | 2024083002719 | 2024-08-30 | WYKA-159 | 1台 | [19 empty] | 1627072 | 重庆高速工程检测有限公司 | 普通检测 | 电子秒表 | ZS-ZRⅢ | 70 | 2023092707900 | 2023-09-27 | ZB2247524 | 1只 | 140 | 0
[24 empty] | 1841578 | WYKSYA中心试验室 | 普通检测 | 楔形塞尺 | （1～15）mm 0.2mm | 80 | 0 | 40 | 2024083002720 | 2024-08-30 | ZB2326545 | 1台 | [19 empty] | 1627072 | 重庆高速工程检测有限公司 | 普通检测 | 手持式激光测距仪 | DISTO<\dTM>D510 | 350 | 2023092707901 | 2023-09-27 | 1011530389 | 1盒 | 700 | 0
[24 empty] | 1841578 | WYKSYA中心试验室 | 普通检测 | 楔形塞尺 | （1～15）mm 0.5mm | 80 | 0 | 40 | 2024083002721 | 2024-08-30 | 自编号：WYKA-214 | 1台 | [19 empty] | 1627072 | 重庆高速工程检测有限公司 | 普通检测 | 手持式激光测距仪 | H-D100 | 350 | 2023092707902 | 2023-09-27 | 19A124067 | 1盒 | 700 | 0
[24 empty] | 1841578 | WYKSYA中心试验室 | 普通检测 | 刀口形直角尺 | 160mm | 70 | 0 | 35 | 2024083002722 | 2024-08-30 | 5240 | 1台 | [19 empty] | 1627072 | 重庆高速工程检测有限公司 | 普通检测 | 混凝土回弹仪 | ZC3-A | 50 | 2023092707903 | 2023-09-27 | 3204 | 1盒 | 100 | 0
[24 empty] | 1841578 | WYKSYA中心试验室 | 普通检测 | 电子秒表 | ZS-ZRⅢ | 140 | 0 | 70 | 2024083002724 | 2024-08-30 | ZB2246653 | 1台 | [19 empty] | 1627072 | 重庆高速工程检测有限公司 | 普通检测 | 高强混凝土回弹仪 | HT450-A | 50 | 2023092707904 | 2023-09-27 | 18060011 | 1盒 | 100 | 0
[24 empty] | 1841578 | WYKSYA中心试验室 | 普通检测 | 刀口形直角尺 | 63mm | 70 | 0 | 35 | 2024083002726 | 2024-08-30 | DJ21G290057 | 1台 | [19 empty] | 1627072 | 重庆高速工程检测有限公司 | 普通检测 | 多角度标志逆反射测量仪 | RP-R01 | 2000 | 2023092707905 | 2023-09-27 | RPR01485 | 1箱 | 4000 | 0
[24 empty] | 1841578 | WYKSYA中心试验室 | 普通检测 | 刀口形直角尺 | 200mm | 70 | 0 | 35 | 2024083002727 | 2024-08-30 | 81196 | 1台 | [19 empty] | 1627685 | 梁开高速（重庆段）LKSY中心试验室 | 现场检测 | 电液伺服万能试验机 | WAW-100D | 945 | 2023092802698 | 2023-09-28 | 20210622 | 1台 | 1290 | 600
[24 empty] | 1841578 | WYKSYA中心试验室 | 普通检测 | 万能角度尺 | (0～320)° 2′ | 30 | 0 | 15 | 2024083002728 | 2024-08-30 | 21050640 | 1台 | [19 empty] | 1628883 | 重庆高速工程检测有限公司WYKSYA中心试验室 | 现场检测 | 电子天平 | JY5002 | 245 | 2023100707355 | 2023-10-07 | 262564 | 1台 | 490 | 0
[24 empty] | 1841578 | WYKSYA中心试验室 | 普通检测 | 塞尺 | (0.02～1.00)mm | 50 | 0 | 25 | 2024083002729 | 2024-08-30 | 自编号：WYKA-161 | 1台 | [19 empty] | 1628883 | 重庆高速工程检测有限公司WYKSYA中心试验室 | 现场检测 | 电子天平 | JS30-01 | 525 | 2023100707356 | 2023-10-07 | 470592 | 1台 | 1050 | 0
[24 empty] | 1841583 | WYKSYA中心试验室 | 普通检测 | 指示表 | （0～10)mm 0.01mm | 25 | 0 | 12.5 | 2024083002730 | 2024-08-30 | 8387 | 1台 | [19 empty] | 1628918 | 重庆高速工程检测有限公司WYKSYA中心试验室 | 现场检测 | 混凝土抗弯拉试验装置 | / | 50 | 2023100707449 | 2023-10-07 | ZB7449 | 1台 | 100 | 0
[24 empty] | 1841583 | WYKSYA中心试验室 | 普通检测 | 指示表 | （0～10)mm 0.01mm | 25 | 0 | 12.5 | 2024083002731 | 2024-08-30 | 45230 | 1台 | [19 empty] | 1629196 | 重庆高速工程检测有限公司 | 普通检测 | 无塞量筒 | 500mL（量出式） | 45 | 2023100802540 | 2023-10-08 | 自编号174217 | 1只 | 90 | 0
[24 empty] | 1841583 | WYKSYA中心试验室 | 普通检测 | 指示表 | （0～10)mm 0.01mm | 25 | 0 | 12.5 | 2024083002732 | 2024-08-30 | 45198 | 1台 | [19 empty] | 1629196 | 重庆高速工程检测有限公司 | 普通检测 | 无塞量筒 | 1000mL（量出式） | 45 | 2023100802541 | 2023-10-08 | 自编号162628 | 1只 | 90 | 0
[24 empty] | 1843240 | 重庆高速工程检测有限公司 | 现场检测 | 全自动车辙试验仪 | LHCZ-10 | 200 | 0 | 100 | 2024090204440 | 2024-09-02 | 150920 | 1台 | [19 empty] | 1629702 | 重庆高速工程检测有限公司 | 普通检测 | 电子水准仪 | DiNi | 170 | 2023100806766 | 2023-10-08 | 758775 | 1盒 | 340 | 0
[24 empty] | 1844016 | 重庆高速工程检测有限公司 | 普通检测 | 风速表 | AVM-05 | 500 | 0 | 250 | 2024090304922 | 2024-09-03 | 21400624 | 1盒 | [19 empty] | 1629837 | 重庆高速工程检测有限公司 | 现场检测 | 水泥混凝土耐磨试验机 | TMS-04 | 900 | 2023100807736 | 2023-10-08 | 22356 | 1 | 1200 | 600
[24 empty] | 1844016 | 重庆高速工程检测有限公司 | 普通检测 | 便携式气体检测仪 | MS400-4 | 2200 | 0 | 1100 | 2024090304923 | 2024-09-03 | 22J18088 | 1盒 | [19 empty] | 1629837 | 重庆高速工程检测有限公司 | 现场检测 | 自动调压混凝土渗透仪 | HP-4.0 | 800 | 2023100807737 | 2023-10-08 | 20226 | 1 | 1600 | 0
[24 empty] | 1844016 | 重庆高速工程检测有限公司 | 普通检测 | 便携式气体检测仪 | MS400-4 | 2200 | 0 | 1100 | 2024090304924 | 2024-09-03 | 22J18090 | 1盒 | [19 empty] | 1629837 | 重庆高速工程检测有限公司 | 现场检测 | 自动调压混凝土渗透仪 | HP-4.0 | 800 | 2023100807738 | 2023-10-08 | 20228 | 1 | 1600 | 0
[24 empty] | 1844016 | 重庆高速工程检测有限公司 | 普通检测 | 声级计 | 1352S | 420 | 0 | 210 | 2024090304926 | 2024-09-03 | 220303929 | 1盒 | [19 empty] | 1629837 | 重庆高速工程检测有限公司 | 现场检测 | 自动调压混凝土渗透仪 | HP-4.0 | 800 | 2023100807739 | 2023-10-08 | 20229 | 1 | 1600 | 0
[24 empty] | 1844016 | 重庆高速工程检测有限公司 | 普通检测 | 声校准器 | AWA6022A | 280 | 0 | 140 | 2024090304927 | 2024-09-03 | 2025402 | 1包 | [19 empty] | 1629837 | 重庆高速工程检测有限公司 | 现场检测 | 自动调压砂浆渗透仪 | SS-15 | 500 | 2023100807740 | 2023-10-08 | 220931 | 1 | 1000 | 0
[24 empty] | 1844016 | 重庆高速工程检测有限公司 | 普通检测 | 数显收敛仪 | JSS20A | 350 | 0 | 175 | 2024090304928 | 2024-09-03 | 163 | 1盒 | [19 empty] | 1629837 | 重庆高速工程检测有限公司 | 现场检测 | 真空干燥箱 | DZF-6030B | 550 | 2023100807741 | 2023-10-08 | 自编号：CQTL/GZ-217-03 | 1 | 1100 | 0
[24 empty] | 1844016 | 重庆高速工程检测有限公司 | 普通检测 | 手持式激光测距仪 | DISTO<\dTM>D510 | 700 | 0 | 350 | 2024090304929 | 2024-09-03 | GZ-279-05 | 1盒 | [19 empty] | 1629837 | 重庆高速工程检测有限公司 | 现场检测 | 乳化沥青与粗集料粘附性试验器 | SYD-0654 | 150 | 2023100807742 | 2023-10-08 | ZZ0006542203T002 | 1 | 300 | 0
[24 empty] | 1844016 | 重庆高速工程检测有限公司 | 普通检测 | 手持式激光测距仪 | DISTO<\dTM>D510 | 700 | 0 | 350 | 2024090304930 | 2024-09-03 | GZ-279-03 | 1盒 | [19 empty] | 1629837 | 重庆高速工程检测有限公司 | 现场检测 | 沥青标准黏度试验仪 | SYD-0621 | 400 | 2023100807743 | 2023-10-08 | V-Z-HT-001902203015 | 1 | 800 | 0
[24 empty] | 1844016 | 重庆高速工程检测有限公司 | 普通检测 | 手持式激光测距仪 | DISTO<\dTM>D510 | 700 | 0 | 350 | 2024090304931 | 2024-09-03 | GZ-279-02 | 1盒 | [19 empty] | 1629837 | 重庆高速工程检测有限公司 | 现场检测 | 乳化沥青稠度试验仪 | SYD-0751 | 250 | 2023100807744 | 2023-10-08 | V-Z-HT-002192206011 | 1 | 500 | 0
[24 empty] | 1844016 | 重庆高速工程检测有限公司 | 普通检测 | 地质罗盘仪 | DQY-1型 | 150 | 0 | 75 | 2024090304932 | 2024-09-03 | 15111832 | 1包 | [19 empty] | 1629837 | 重庆高速工程检测有限公司 | 现场检测 | 水泥压蒸釜 | YZF-2S | 200 | 2023100807745 | 2023-10-08 | 312210575 | 1 | 400 | 0
[24 empty] | 1844016 | 重庆高速工程检测有限公司 | 普通检测 | 超声波检测仪 | YL-PST(FS) | 1500 | 0 | 750 | 2024090304933 | 2024-09-03 | 10223Q0076 | 1箱 | [19 empty] | 1629840 | 重庆高速工程检测有限公司 | 现场检测 | 电热鼓风干燥箱 | X101-4 | 400 | 2023100807758 | 2023-10-08 | D22090197 | 1 | 800 | 0
[24 empty] | 1844016 | 重庆高速工程检测有限公司 | 普通检测 | 爆破测振仪 | TC-4850-6 | 4190 | 0 | 2095 | 2024090304934 | 2024-09-03 | TM2110211035 | 1箱 | [19 empty] | 1629840 | 重庆高速工程检测有限公司 | 现场检测 | 电热鼓风干燥箱 | X101-4 | 400 | 2023100807759 | 2023-10-08 | D22100150 | 1 | 800 | 0
[24 empty] | 1844016 | 重庆高速工程检测有限公司 | 普通检测 | 爆破测振仪 | TC-4850-6 | 4190 | 0 | 2095 | 2024090304935 | 2024-09-03 | TM2110211044 | 1箱 | [19 empty] | 1629840 | 重庆高速工程检测有限公司 | 现场检测 | 低温试验箱 | DX-200-40 | 550 | 2023100807760 | 2023-10-08 | D221027 | 1 | 1100 | 0
[24 empty] | 1844016 | 重庆高速工程检测有限公司 | 普通检测 | 爆破测振仪 | TC-4850-6 | 4190 | 0 | 2095 | 2024090304936 | 2024-09-03 | TM2110213019 | 1箱 | [19 empty] | 1629840 | 重庆高速工程检测有限公司 | 现场检测 | 电热鼓风干燥箱 | FX101-3 | 550 | 2023100807761 | 2023-10-08 | D22070259 | 1 | 1100 | 0
[24 empty] | 1844016 | 重庆高速工程检测有限公司 | 普通检测 | 爆破测振仪 | TC-4850-6 | 4190 | 0 | 2095 | 2024090304937 | 2024-09-03 | TM2110214046 | 1箱 | [19 empty] | 1629840 | 重庆高速工程检测有限公司 | 现场检测 | 电热鼓风干燥箱 | FX101-3 | 400 | 2023100807762 | 2023-10-08 | C22070253 | 1 | 800 | 0
[24 empty] | 1844016 | 重庆高速工程检测有限公司 | 普通检测 | 无线静态应变采集器 | DH3819N | 2400 | 0 | 1200 | 2024090304938 | 2024-09-03 | 200773072 | 1只 | [19 empty] | 1629840 | 重庆高速工程检测有限公司 | 现场检测 | 电热鼓风干燥箱 | X101-4 | 400 | 2023100807763 | 2023-10-08 | C22100148 | 1 | 800 | 0
[24 empty] | 1844016 | 重庆高速工程检测有限公司 | 普通检测 | 无线静态应变采集器 | DH3819N | 2400 | 0 | 1200 | 2024090304939 | 2024-09-03 | 200773490 | 1只 | [19 empty] | 1629840 | 重庆高速工程检测有限公司 | 现场检测 | 高低温交变湿热试验箱 | GDW-408 | 700 | 2023100807764 | 2023-10-08 | 22240 | 1 | 1400 | 0
[24 empty] | 1844016 | 重庆高速工程检测有限公司 | 普通检测 | 无线静态应变采集器 | DH3819N | 2400 | 0 | 1200 | 2024090304940 | 2024-09-03 | 200773430 | 1只 | [19 empty] | 1629840 | 重庆高速工程检测有限公司 | 现场检测 | 可程式恒温恒湿试验箱 | GDS-010 | 700 | 2023100807765 | 2023-10-08 | 22243 | 1 | 1400 | 0
[24 empty] | 1844016 | 重庆高速工程检测有限公司 | 普通检测 | 无线静态应变采集器 | DH3819N | 2400 | 0 | 1200 | 2024090304941 | 2024-09-03 | 200773046 | 1只 | [19 empty] | 1629840 | 重庆高速工程检测有限公司 | 现场检测 | 沥青旋转薄膜烘箱 | SYD-3061（82） | 300 | 2023100807766 | 2023-10-08 | V-Z-HT-002472203015 | 1 | 600 | 0
[24 empty] | 1844016 | 重庆高速工程检测有限公司 | 普通检测 | 无线静态应变采集器 | DH3819N | 2400 | 0 | 1200 | 2024090304942 | 2024-09-03 | 200773432 | 1只 | [19 empty] | 1629840 | 重庆高速工程检测有限公司 | 现场检测 | 沥青旋转薄膜烘箱 | SYD-0610 | 650 | 2023100807767 | 2023-10-08 | CS0006102205032 | 1 | 1300 | 0
[24 empty] | 1844016 | 重庆高速工程检测有限公司 | 普通检测 | 无线静态应变采集器 | DH3819N | 2400 | 0 | 1200 | 2024090304943 | 2024-09-03 | 200773486 | 1只 | [19 empty] | 1629840 | 重庆高速工程检测有限公司 | 现场检测 | 恒温水浴 | HWY-2 | 500 | 2023100807768 | 2023-10-08 | ZZ00HWY22204007 | 1 | 1000 | 0
[24 empty] | 1844016 | 重庆高速工程检测有限公司 | 普通检测 | 无线静态应变采集器 | DH3819N | 2400 | 0 | 1200 | 2024090304944 | 2024-09-03 | 200773491 | 1只 | [19 empty] | 1629840 | 重庆高速工程检测有限公司 | 现场检测 | 低温恒温水浴 | HWY-501A | 450 | 2023100807769 | 2023-10-08 | ZZ00HWY12205F013 | 1 | 900 | 0
[24 empty] | 1844016 | 重庆高速工程检测有限公司 | 普通检测 | 无线静态应变采集器 | DH3819N | 2400 | 0 | 1200 | 2024090304945 | 2024-09-03 | 200773389 | 1只 | [19 empty] | 1629840 | 重庆高速工程检测有限公司 | 现场检测 | 低温溢流水箱 | LHYL-III | 450 | 2023100807770 | 2023-10-08 | 22090509 | 1 | 900 | 0
[24 empty] | 1844016 | 重庆高速工程检测有限公司 | 普通检测 | 无线静态应变采集器 | DH3819N | 2400 | 0 | 1200 | 2024090304946 | 2024-09-03 | 200773476 | 1只 | [19 empty] | 1629840 | 重庆高速工程检测有限公司 | 现场检测 | 集料坚固性测定仪 | SJS-2 | 350 | 2023100807771 | 2023-10-08 | 2022073 | 1 | 700 | 0
[24 empty] | 1844016 | 重庆高速工程检测有限公司 | 普通检测 | 无线静态应变采集器 | DH3819N | 2400 | 0 | 1200 | 2024090304947 | 2024-09-03 | 200773319 | 1只 | [19 empty] | 1629840 | 重庆高速工程检测有限公司 | 现场检测 | 多功能循环恒温水浴 | HWY-10 | 450 | 2023100807772 | 2023-10-08 | ZZ0HWY102112152 | 1 | 900 | 0
[24 empty] | 1844016 | 重庆高速工程检测有限公司 | 普通检测 | 无线静态应变采集器 | DH3819N | 2400 | 0 | 1200 | 2024090304948 | 2024-09-03 | 200773242 | 1只 | [19 empty] | 1629840 | 重庆高速工程检测有限公司 | 现场检测 | 低温恒温水浴 | HWY-3 | 450 | 2023100807773 | 2023-10-08 | ZZ00HWY32208183 | 1 | 900 | 0
[24 empty] | 1844016 | 重庆高速工程检测有限公司 | 普通检测 | 无线静态应变采集器 | DH3819N | 2400 | 0 | 1200 | 2024090304949 | 2024-09-03 | 200773371 | 1只 | [19 empty] | 1629840 | 重庆高速工程检测有限公司 | 现场检测 | 低温恒温水浴 | HWY-501A | 500 | 2023100807774 | 2023-10-08 | ZZ00HWY12205F014 | 1 | 1000 | 0
[24 empty] | 1844016 | 重庆高速工程检测有限公司 | 普通检测 | 无线静态应变采集器 | DH3819N | 2400 | 0 | 1200 | 2024090304950 | 2024-09-03 | 200773440 | 1只 | [19 empty] | 1629840 | 重庆高速工程检测有限公司 | 现场检测 | 沥青运动粘度试验仪 | SYD-265E | 350 | 2023100807775 | 2023-10-08 | V-Z-HT-003602203012 | 1 | 700 | 0
[24 empty] | 1844016 | 重庆高速工程检测有限公司 | 普通检测 | 无线静态应变采集器 | DH3819N | 2400 | 0 | 1200 | 2024090304951 | 2024-09-03 | 200773202 | 1只 | [19 empty] | 1629840 | 重庆高速工程检测有限公司 | 现场检测 | 沥青蜡含量试验仪 | WSY-010A | 300 | 2023100807776 | 2023-10-08 | V-Z-HT-002792204009 | 1 | 600 | 0
[24 empty] | 1844016 | 重庆高速工程检测有限公司 | 普通检测 | 无线静态应变采集器 | DH3819N | 2400 | 0 | 1200 | 2024090304952 | 2024-09-03 | 200773060 | 1只 | [19 empty] | 1629840 | 重庆高速工程检测有限公司 | 现场检测 | 恒温水浴箱 | DM-1030-DZ | 450 | 2023100807777 | 2023-10-08 | 20201201 | 1 | 900 | 0
[24 empty] | 1847014 | WYKSYA中心试验室 | 现场检测 | 电子天平 | GT204 | 420 | 0 | 210 | 2024090603787 | 2024-09-06 | YS24202105008 | 1台 | [19 empty] | 1629840 | 重庆高速工程检测有限公司 | 现场检测 | 养护室温湿度智能控制仪 | TKY-A-50 | 750 | 2023100807778 | 2023-10-08 | 10416 | 1 | 1500 | 0
[24 empty] | 1847014 | WYKSYA中心试验室 | 现场检测 | 电子天平 | JA11003 | 350 | 0 | 175 | 2024090603788 | 2024-09-06 | 415893 | 1台 | [19 empty] | 1630153 | 公司巫溪至开州高速公路WYKSYB中心试验室 | 现场检测 | 电子天平 | JS15-01 | 245 | 2023100902610 | 2023-10-09 | 442016 | 1台 | 490 | 0
[24 empty] | 1847014 | WYKSYA中心试验室 | 现场检测 | 电子天平 | JY5002 | 350 | 0 | 175 | 2024090603789 | 2024-09-06 | 262564 | 1台 | [19 empty] | 1630268 | 重庆高速工程检测有限公司 WYKSYA中心试验室 | 现场检测 | 混凝土弹性模量测定仪 | ZJ-TXML | 250 | 2023100903360 | 2023-10-09 | 06021 | 1台 | 500 | 0
[24 empty] | 1847014 | WYKSYA中心试验室 | 现场检测 | 电子天平 | JA5002 | 350 | 0 | 175 | 2024090603790 | 2024-09-06 | 440381 | 1台 | [19 empty] | 1630623 | 重庆高速工程检测有限公司 | 现场检测 | 微机控制恒加载压力试验机 | TYA-2000A | 1390 | 2023100906659 | 2023-10-09 | 006 | 1台 | 2780 | 0
[24 empty] | 1847014 | WYKSYA中心试验室 | 现场检测 | 电子天平 | JS15-01 | 350 | 0 | 175 | 2024090603791 | 2024-09-06 | 442015 | 1台 | [19 empty] | 1630623 | 重庆高速工程检测有限公司 | 现场检测 | 微机控制压力试验机 | WHY-2000Z | 3140 | 2023100906660 | 2023-10-09 | 221353 | 1台 | 6280 | 0
[24 empty] | 1847014 | WYKSYA中心试验室 | 现场检测 | 电子天平 | JY15001 | 350 | 0 | 175 | 2024090603792 | 2024-09-06 | 262546 | 1台 | [19 empty] | 1630623 | 重庆高速工程检测有限公司 | 现场检测 | 微机控制压力试验机（位移速率） | WHY-2000Z | 245 | 2023100906661 | 2023-10-09 | 221353 | 1台 | 490 | 0
[24 empty] | 1847014 | WYKSYA中心试验室 | 现场检测 | 电子天平 | JS30-01 | 350 | 0 | 175 | 2024090603793 | 2024-09-06 | 470592 | 1台 | [19 empty] | 1630623 | 重庆高速工程检测有限公司 | 现场检测 | 压力试验机 | YAW-300C | 1090 | 2023100906662 | 2023-10-09 | 0411 | 1台 | 2180 | 0
[24 empty] | 1847014 | WYKSYA中心试验室 | 现场检测 | 电子天平 | JS30-01 | 350 | 0 | 175 | 2024090603794 | 2024-09-06 | 421997 | 1台 | [19 empty] | 1630623 | 重庆高速工程检测有限公司 | 现场检测 | 微机控制电液伺服万能试验机 | HUT106C | 3390 | 2023100906663 | 2023-10-09 | 1912061 | 1台 | 6780 | 0
[24 empty] | 1847014 | WYKSYA中心试验室 | 现场检测 | 电子天平 | JS30-01 | 350 | 0 | 175 | 2024090603795 | 2024-09-06 | 444474 | 1台 | [19 empty] | 1630623 | 重庆高速工程检测有限公司 | 现场检测 | 微机控制电液伺服万能试验机（位移速率） | HUT106C | 245 | 2023100906664 | 2023-10-09 | 1912061 | 1台 | 490 | 0
[24 empty] | 1847014 | WYKSYA中心试验室 | 现场检测 | 电子台秤 | TCS-100 | 390 | 0 | 195 | 2024090603796 | 2024-09-06 | 18091504 | 1台 | [19 empty] | 1630623 | 重庆高速工程检测有限公司 | 现场检测 | 微机控制电液伺服万能试验机 | WAW-300B | 2890 | 2023100906665 | 2023-10-09 | 0957 | 1台 | 5780 | 0
[24 empty] | 1851404 | 重庆高速工程检测有限公司 | 普通检测 | 精密积分声级计 | HS5671 | 420 | 0 | 210 | 2024091201916 | 2024-09-12 | 202493179 | 1盒 | [19 empty] | 1630623 | 重庆高速工程检测有限公司 | 现场检测 | 微机控制电液伺服万能试验机（位移速率） | WAW-300B | 245 | 2023100906666 | 2023-10-09 | 0957 | 1台 | 490 | 0
[24 empty] | 1851404 | 重庆高速工程检测有限公司 | 普通检测 | 数显卡尺 | (0～200)mm 0.01mm | 40 | 0 | 20 | 2024091201917 | 2024-09-12 | 604020021 | 1盒 | [19 empty] | 1630769 | 重庆高速工程检测有限公司 | 现场检测 | 沥青混合料理论最大理论密度仪 | LM-IV | 300 | 2023100907366 | 2023-10-09 | V-Z-HT-001112209030 | 1 | 600 | 0
[24 empty] | 1851404 | 重庆高速工程检测有限公司 | 普通检测 | 智能读数仪 | XHY-ZH1 | 800 | 0 | 400 | 2024091201918 | 2024-09-12 | ZB2246630 | 1包 | [19 empty] | 1630769 | 重庆高速工程检测有限公司 | 现场检测 | 振动压实成型机 | LHZD-6 | 750 | 2023100907367 | 2023-10-09 | 22091520 | 1 | 1500 | 0
[24 empty] | 1851404 | 重庆高速工程检测有限公司 | 普通检测 | 工作用玻璃液体温度计 | 棒式；（0～300）℃；1.0℃分度值 | 30 | 0 | 15 | 2024091201920 | 2024-09-12 | 325 | 1只 | [19 empty] | 1630769 | 重庆高速工程检测有限公司 | 现场检测 | 混凝土智能真空饱水机 | HD-BSJ | 300 | 2023100907368 | 2023-10-09 | 312210582 | 1 | 600 | 0
[24 empty] | 1851404 | 重庆高速工程检测有限公司 | 普通检测 | 钢直尺 | 500mm | 40 | 0 | 20 | 2024091201921 | 2024-09-12 | ZB2335254 | 1把 | [19 empty] | 1630769 | 重庆高速工程检测有限公司 | 现场检测 | 土工合成材料耐静水压测定仪 | TH-080 | 450 | 2023100907369 | 2023-10-09 | GK22922 | 1 | 900 | 0
[24 empty] | 1852688 | 重庆高速工程检测有限公司 | 普通检测 | 裁刀 | 哑铃形4×50 | 600 | 0 | 300 | 2024091304071 | 2024-09-13 | ZB2302438 | 1盒 | [19 empty] | 1630769 | 重庆高速工程检测有限公司 | 现场检测 | 防水卷材不透水仪 | JT3-III | 300 | 2023100907370 | 2023-10-09 | GK221028 | 1 | 600 | 0
[24 empty] | 1852688 | 重庆高速工程检测有限公司 | 普通检测 | 裁刀 | 哑铃形2×35 | 600 | 0 | 300 | 2024091304072 | 2024-09-13 | ZB2302439 | 1盒 | [19 empty] | 1630769 | 重庆高速工程检测有限公司 | 现场检测 | 管材内径测量仪 | MTSH-10A | 395 | 2023100907371 | 2023-10-09 | 23MTSH030509 | 1 | 790 | 0
[24 empty] | 1852688 | 重庆高速工程检测有限公司 | 普通检测 | 裁刀 | 哑铃形4×75 | 600 | 0 | 300 | 2024091304073 | 2024-09-13 | ZB2302440 | 1盒 | [19 empty] | 1630769 | 重庆高速工程检测有限公司 | 现场检测 | 粗粒土电动击实仪 | BKJ-III | 735 | 2023100907372 | 2023-10-09 | 1539 | 1 | 1470 | 0
[24 empty] | 1852688 | 重庆高速工程检测有限公司 | 普通检测 | 裁刀 | 直角形 | 600 | 0 | 300 | 2024091304074 | 2024-09-13 | ZB2302433（GSJC/DZ-231-02） | 1盒 | [19 empty] | 1630769 | 重庆高速工程检测有限公司 | 现场检测 | 钢筋正反向弯曲试验机 | LWS-40A | 1350 | 2023100907373 | 2023-10-09 | 22014 | 1 | 2700 | 0
[24 empty] | 1852688 | 重庆高速工程检测有限公司 | 普通检测 | 裁刀 | 裤形 | 300 | 0 | 150 | 2024091304075 | 2024-09-13 | ZB2302434（GSJC/DZ-231-03） | 1盒 | [19 empty] | 1630769 | 重庆高速工程检测有限公司 | 现场检测 | 冲头直径 | / | 725 | 2023100907374 | 2023-10-09 | / | 1 | 1450 | 0
[24 empty] | 1852688 | 重庆高速工程检测有限公司 | 普通检测 | 裁刀 | 哑铃形6×115 | 600 | 0 | 300 | 2024091304076 | 2024-09-13 | ZB2302435 | 1盒 | [19 empty] | 1630873 | 重庆高速工程检测有限公司 | 现场检测 | 马歇尔电动击实仪 | MDJ-IIC | 735 | 2023101000344 | 2023-10-10 | V-Z-HT-003552209009 | 1 | 870 | 600
[24 empty] | 1852688 | 重庆高速工程检测有限公司 | 普通检测 | 裁刀 | 新月形 | 600 | 0 | 300 | 2024091304077 | 2024-09-13 | ZB2302437（GSJC/DZ-231-01） | 1盒 | [19 empty] | 1630873 | 重庆高速工程检测有限公司 | 现场检测 | 马歇尔电动击实仪 | SYD-0702A | 435 | 2023101000345 | 2023-10-10 | LX00702A2208037 | 1 | 870 | 0
[24 empty] | 1852688 | 重庆高速工程检测有限公司 | 普通检测 | 裁刀 | 哑铃形5×100 | 600 | 0 | 300 | 2024091304078 | 2024-09-13 | ZB2302436 | 1盒 | [19 empty] | 1630873 | 重庆高速工程检测有限公司 | 现场检测 | 乳化沥青负荷轮碾压试验仪 | SYD-0755 | 400 | 2023101000346 | 2023-10-10 | V-Z-HT-003572111017 | 1 | 800 | 0
[24 empty] | 1856209 | 重庆高速工程检测有限公司 | 普通检测 | 全站型电子速测仪 | GM-101 | 2000 | 0 | 1000 | 2024091904417 | 2024-09-19 | ZQ010837 | 1箱 | [19 empty] | 1630873 | 重庆高速工程检测有限公司 | 现场检测 | 全自动车辙试验仪 | LHCZ-10 | 2285 | 2023101000347 | 2023-10-10 | 150920 | 1 | 4570 | 0
[24 empty] | 1856209 | 重庆高速工程检测有限公司 | 普通检测 | 数显深度卡尺 | (0～300)mm 0.01mm | 40 | 0 | 20 | 2024091904418 | 2024-09-19 | K20H200632 | 1盒 | [19 empty] | 1630873 | 重庆高速工程检测有限公司 | 现场检测 | 钢筋反复弯曲试验机 | JWJ-10 | 150 | 2023101000348 | 2023-10-10 | 22015 | 1 | 300 | 0
[24 empty] | 1856209 | 重庆高速工程检测有限公司 | 普通检测 | 钢卷尺 | 5m | 20 | 0 | 10 | 2024091904419 | 2024-09-19 | ZB2323939 | 1只 | [19 empty] | 1630873 | 重庆高速工程检测有限公司 | 现场检测 | 表面振动压实仪 | BZYS-4212 | 300 | 2023101000349 | 2023-10-10 | 221019 | 1 | 600 | 0
[24 empty] | 1856209 | 重庆高速工程检测有限公司 | 普通检测 | 高温流淌试验仪 | 20mm×20mm×2mm | 1000 | 0 | 500 | 2024091904420 | 2024-09-19 | GSJC/DZ-189 | 1盒 | [19 empty] | 1630873 | 重庆高速工程检测有限公司 | 现场检测 | 布氏旋转粘度计 | NDJ-1C | 600 | 2023101000350 | 2023-10-10 | 227SD040 | 1 | 1200 | 0
[24 empty] | 1856209 | 重庆高速工程检测有限公司 | 普通检测 | 环刀 | φ79.8×20 | 300 | 0 | 150 | 2024091904421 | 2024-09-19 | ZB2132628 | 1只 | [19 empty] | 1630873 | 重庆高速工程检测有限公司 | 现场检测 | 土工布有效孔径测定仪 | TSY-3 | 200 | 2023101000351 | 2023-10-10 | 22TSY081707 | 1 | 400 | 0
[24 empty] | 1856209 | 重庆高速工程检测有限公司 | 普通检测 | 环刀 | φ79.8×20 | 300 | 0 | 150 | 2024091904422 | 2024-09-19 | ZB2132629 | 1只 | [19 empty] | 1630873 | 重庆高速工程检测有限公司 | 现场检测 | 漆膜磨耗仪 | JM-V | 400 | 2023101000352 | 2023-10-10 | / | 1 | 800 | 0
[24 empty] | 1856209 | 重庆高速工程检测有限公司 | 普通检测 | 环刀 | φ79.8×20 | 300 | 0 | 150 | 2024091904423 | 2024-09-19 | ZB2132630 | 1只 | [19 empty] | 1630873 | 重庆高速工程检测有限公司 | 现场检测 | 水泥压浆高速搅拌 | SYJ-10 | 300 | 2023101000353 | 2023-10-10 | 2021260 | 1 | 600 | 0
[24 empty] | 1856209 | 重庆高速工程检测有限公司 | 普通检测 | 环刀 | φ61.8×20 | 300 | 0 | 150 | 2024091904424 | 2024-09-19 | ZB2132631 | 1只 | [19 empty] | 1630873 | 重庆高速工程检测有限公司 | 现场检测 | 土工合成材料直剪拉拔摩擦试验仪 | YT1200S | 1580 | 2023101000354 | 2023-10-10 | 1200221025 | 1 | 3160 | 0
[24 empty] | 1856209 | 重庆高速工程检测有限公司 | 普通检测 | 环刀 | φ61.8×20 | 300 | 0 | 150 | 2024091904426 | 2024-09-19 | ZB2132632 | 1只 | [19 empty] | 1630873 | 重庆高速工程检测有限公司 | 现场检测 | 低温柔性试验仪 | DWR-5 | 750 | 2023101000355 | 2023-10-10 | GK221035 | 1 | 1500 | 0
[24 empty] | 1856209 | 重庆高速工程检测有限公司 | 普通检测 | 环刀 | φ61.8×20 | 300 | 0 | 150 | 2024091904429 | 2024-09-19 | ZB2132633 | 1只 | [19 empty] | 1630873 | 重庆高速工程检测有限公司 | 现场检测 | 公路连续式八轮平整度仪 | LXBP-5 | 400 | 2023101000356 | 2023-10-10 | QF08B1113 | 1 | 800 | 0
[24 empty] | 1856209 | 重庆高速工程检测有限公司 | 普通检测 | 环刀 | φ61.8×20 | 300 | 0 | 150 | 2024091904431 | 2024-09-19 | ZB2132634 | 1只 | [19 empty] | 1630873 | 重庆高速工程检测有限公司 | 现场检测 | 防眩板抗冲击实验装置 | STT-701 | 150 | 2023101000357 | 2023-10-10 | 2701361 | 1 | 300 | 0
[24 empty] | 1856209 | 重庆高速工程检测有限公司 | 普通检测 | 环刀 | φ61.8×20 | 300 | 0 | 150 | 2024091904434 | 2024-09-19 | ZB2132635 | 1只 | [19 empty] | 1630873 | 重庆高速工程检测有限公司 | 现场检测 | 钢筋标距仪 | BJ-II | 200 | 2023101000358 | 2023-10-10 | 1901253 | 1 | 400 | 0
[24 empty] | 1856209 | 重庆高速工程检测有限公司 | 普通检测 | 环刀 | φ61.8×20 | 300 | 0 | 150 | 2024091904436 | 2024-09-19 | ZB2132636 | 1只 | [19 empty] | 1631688 | 重庆高速工程检测有限公司 | 现场检测 | 水泥干缩试验箱 | SGS-350X | 500 | 2023101006212 | 2023-10-10 | 21497 | 1 | 1000 | 0
[24 empty] | 1856209 | 重庆高速工程检测有限公司 | 普通检测 | 环刀 | φ61.8×20 | 300 | 0 | 150 | 2024091904439 | 2024-09-19 | ZB2132637 | 1只 | [19 empty] | 1631688 | 重庆高速工程检测有限公司 | 现场检测 | 水泥试件水养护箱 | SBY-64 | 300 | 2023101006213 | 2023-10-10 | 21404 | 1 | 600 | 0
[24 empty] | 1856209 | 重庆高速工程检测有限公司 | 普通检测 | 收缩皿 | / | 200 | 0 | 100 | 2024091904441 | 2024-09-19 | 1# | 1只 | [19 empty] | 1631688 | 重庆高速工程检测有限公司 | 现场检测 | 恒温恒湿养护箱 | YH-40B | 500 | 2023101006214 | 2023-10-10 | 201 | 1 | 1000 | 0
[24 empty] | 1856209 | 重庆高速工程检测有限公司 | 普通检测 | 收缩皿 | / | 200 | 0 | 100 | 2024091904443 | 2024-09-19 | 2# | 1只 | [19 empty] | 1631688 | 重庆高速工程检测有限公司 | 现场检测 | 沸煮箱 | FZ-31A | 300 | 2023101006215 | 2023-10-10 | 22309 | 1 | 600 | 0
[24 empty] | 1856209 | 重庆高速工程检测有限公司 | 普通检测 | 弯折仪 | DWZ-120 | 200 | 0 | 100 | 2024091904445 | 2024-09-19 | 221033（GSJC/DZ-159） | 1盒 | [19 empty] | 1631688 | 重庆高速工程检测有限公司 | 现场检测 | 电热鼓风干燥箱 | FX101-3 | 850 | 2023101006216 | 2023-10-10 | D22070258 | 1 | 1700 | 0
[24 empty] | 1856209 | 重庆高速工程检测有限公司 | 普通检测 | 耐热性测试仪 | / | 2100 | 0 | 1050 | 2024091904446 | 2024-09-19 | 1/2/3 | 1只 | [19 empty] | 1631688 | 重庆高速工程检测有限公司 | 现场检测 | 低温试验箱 | DX-200-40 | 600 | 2023101006217 | 2023-10-10 | D221028 | 1 | 1200 | 0
[24 empty] | 1856209 | 重庆高速工程检测有限公司 | 普通检测 | 邵氏硬度计 | LX-A | 200 | 0 | 100 | 2024091904457 | 2024-09-19 | 220722071 | 1台 | [19 empty] | 1631688 | 重庆高速工程检测有限公司 | 现场检测 | 电热鼓风干燥箱 | FX101-3 | 500 | 2023101006218 | 2023-10-10 | D22070260 | 1 | 1000 | 0
[24 empty] | 1856209 | 重庆高速工程检测有限公司 | 普通检测 | 邵氏硬度计 | LX-D | 200 | 0 | 100 | 2024091904459 | 2024-09-19 | 220921026 | 1台 | [19 empty] | 1631688 | 重庆高速工程检测有限公司 | 现场检测 | 恒温恒湿箱 | LHS-250HC-II | 700 | 2023101006219 | 2023-10-10 | 220951565B | 1 | 1400 | 0
[24 empty] | 1856218 | 重庆高速工程检测有限公司 | 技术服务 | 硬度块 |  | 1500 | 0 | 750 | 2024091904728 | 2024-09-19 |  | 1只 | [19 empty] | 1631688 | 重庆高速工程检测有限公司 | 现场检测 | 碱骨料试验箱 | JKS | 400 | 2023101006220 | 2023-10-10 | 217437 | 1 | 800 | 0
[24 empty] | 1856218 | 重庆高速工程检测有限公司 | 技术服务 | 硬度块 |  | 500 | 0 | 250 | 2024091904730 | 2024-09-19 |  | 1只 | [19 empty] | 1631688 | 重庆高速工程检测有限公司 | 现场检测 | 数显恒温水浴锅 | HHS-4S | 450 | 2023101006221 | 2023-10-10 | 222103101 | 1 | 900 | 0
[24 empty] | 1856218 | 重庆高速工程检测有限公司 | 技术服务 | 邵氏硬度块 |  | 550 | 0 | 275 | 2024091904737 | 2024-09-19 |  | 1盒 | [19 empty] | 1631688 | 重庆高速工程检测有限公司 | 现场检测 | 低温溢流水箱 | LHYL-III | 450 | 2023101006222 | 2023-10-10 | 22090511 | 1 | 900 | 0
[24 empty] | 1860029 | 重庆高速工程检测有限公司 | 现场检测 | 振动压实成型机 | LHZD-6 | 1500 | 0 | 750 | 2024092408529 | 2024-09-24 | 22091520 | 1台 | [19 empty] | 1631688 | 重庆高速工程检测有限公司 | 现场检测 | 数显恒温油锅 | HH-S | 400 | 2023101006223 | 2023-10-10 | 29190864 | 1 | 800 | 0
[24 empty] | 1860557 | WYKSYA中心试验室 | 现场检测 | 电液伺服万能试验机 | WAW-100D | 1290 | 0 | 645 | 2024092504447 | 2024-09-25 | 20210623 | 1台 | [19 empty] | 1631688 | 重庆高速工程检测有限公司 | 现场检测 | 低温溢流水箱 | LHYL-III | 400 | 2023101006224 | 2023-10-10 | 22090510 | 1 | 800 | 0
[24 empty] | 1860557 | WYKSYA中心试验室 | 现场检测 | 电液伺服万能试验机 | WAW-300D | 1780 | 0 | 890 | 2024092504448 | 2024-09-25 | 20210624 | 1台 | [19 empty] | 1631688 | 重庆高速工程检测有限公司 | 现场检测 | 轮廓标耐密封测量装置 | LKB-MF | 350 | 2023101006225 | 2023-10-10 | 2210220 | 1 | 700 | 0
[24 empty] | 1860557 | WYKSYA中心试验室 | 现场检测 | 压力试验机 | YAW-300C | 2340 | 0 | 1170 | 2024092504449 | 2024-09-25 | 20210634 | 1台 | [19 empty] | 1631688 | 重庆高速工程检测有限公司 | 现场检测 | 测氯蒸馏仪 | CL-1 | 300 | 2023101006226 | 2023-10-10 | 225898 | 1 | 600 | 0
[24 empty] | 1860557 | WYKSYA中心试验室 | 现场检测 | 电液伺服万能试验机 | WAW-1000D | 1780 | 0 | 890 | 2024092504450 | 2024-09-25 | 20210629 | 1台 | [19 empty] | 1631688 | 重庆高速工程检测有限公司 | 现场检测 | 电热鼓风干燥箱 | X101-4 | 300 | 2023101006227 | 2023-10-10 | D22100149 | 1 | 600 | 0
[24 empty] | 1860557 | WYKSYA中心试验室 | 现场检测 | 压力试验机 | YAW-2000D | 1780 | 0 | 890 | 2024092504451 | 2024-09-25 | 20210630 | 1台 | [19 empty] | 1631688 | 重庆高速工程检测有限公司 | 现场检测 | 橡胶支座老化试验箱 | HGW-120 | 300 | 2023101006228 | 2023-10-10 | C22JKR001 | 1 | 600 | 0
[24 empty] | 1860557 | WYKSYA中心试验室 | 现场检测 | 钢筋弯曲试验机 | STR-WQ40 | 1350 | 0 | 675 | 2024092504452 | 2024-09-25 | 210538 | 1台 | [19 empty] | 1631688 | 重庆高速工程检测有限公司 | 现场检测 | 电热鼓风干燥箱 | X101-4 | 300 | 2023101006229 | 2023-10-10 | D22100151 | 1 | 600 | 0
[24 empty] | 1860557 | WYKSYA中心试验室 | 现场检测 | （CBR）承载比试验仪 | CBR-1 | 1190 | 0 | 595 | 2024092504453 | 2024-09-25 | 210540 | 1台 | [19 empty] | 1631688 | 重庆高速工程检测有限公司 | 现场检测 | 电热鼓风干燥箱 | FX101-3 | 600 | 2023101006230 | 2023-10-10 | C22070255 | 1 | 1200 | 0
[24 empty] | 1861886 | 重庆高速工程检测有限公司 | 普通检测 | 百分表测厚仪 | HD-10 | 120 | 0 | 60 | 2024092605372 | 2024-09-26 | 42976 | 1只 | [19 empty] | 1631688 | 重庆高速工程检测有限公司 | 现场检测 | 低温试验箱 | DX-200-40 | 500 | 2023101006231 | 2023-10-10 | D221026 | 1 | 1000 | 0
[24 empty] | 1861886 | 重庆高速工程检测有限公司 | 普通检测 | 百分表测厚仪 | HD-10 | 120 | 0 | 60 | 2024092605373 | 2024-09-26 | 42828 | 1只 | [19 empty] | 1631688 | 重庆高速工程检测有限公司 | 现场检测 | 波纹管养护箱 | MTHS-13 | 600 | 2023101006232 | 2023-10-10 | C22KMT001 | 1 | 1200 | 0
[24 empty] | 1861897 | 重庆高速工程检测有限公司 | 现场检测 | 电子引伸计 | YYU-100-25 | 1000 | 0 | 500 | 2024092605412 | 2024-09-26 | 240984 | 1台 | [19 empty] | 1631688 | 重庆高速工程检测有限公司 | 现场检测 | 水泥干缩试验箱 | SGS-350X | 500 | 2023101006233 | 2023-10-10 | 21496 | 1 | 1000 | 0
[24 empty] | 1861943 | 重庆高速工程检测有限公司 | 现场检测 | 沥青动力粘度试验器 | SYD-0620B-1 | 200 | 0 | 100 | 2024092606166 | 2024-09-26 | ZZ0620B12207029 | 1台 | [19 empty] | 1631688 | 重庆高速工程检测有限公司 | 现场检测 | 氙灯老化试验箱 | DHSN | 500 | 2023101006234 | 2023-10-10 | 22917 | 1 | 1000 | 0
[24 empty] | 1861968 | 重庆高速工程检测有限公司 | 现场检测 | 电热鼓风干燥箱 | CS101-3 | 1500 | 0 | 750 | 2024092606223 | 2024-09-26 | LJ201205051 | 1台 | [19 empty] | 1631688 | 重庆高速工程检测有限公司 | 现场检测 | 箱式电阻炉 | SX-4-10 | 550 | 2023101006235 | 2023-10-10 | 2203002 | 1 | 1100 | 0
[24 empty] | 1861968 | 重庆高速工程检测有限公司 | 现场检测 | 沥青动力粘度试验仪 | SYD-265E | 700 | 0 | 350 | 2024092606224 | 2024-09-26 | V-Z-HT-003602203012 | 1台 | [19 empty] | 1631688 | 重庆高速工程检测有限公司 | 现场检测 | 土工合成材料综合测定仪 | TH-020G | 1435 | 2023101006236 | 2023-10-10 | 221072 | 1 | 2870 | 0
[24 empty] | 1862267 | 重庆高速工程检测有限公司 | 现场检测 | 裁刀 | 裤形 | 300 | 0 | 150 | 2024092700991 | 2024-09-27 | GSJC/DZ-231-03 | 1台 | [19 empty] | 1631688 | 重庆高速工程检测有限公司 | 现场检测 | 土工合成材料综合测定仪（大变形） | TH-020G | 500 | 2023101006237 | 2023-10-10 | 221072 | 1 | 1000 | 0
[24 empty] | 1863760 | WYKSYA中心试验室 | 现场检测 | 多功能电动击实仪 | DZY-II | 600 | 0 | 300 | 2024092906242 | 2024-09-29 | 210547 | 1台 | [19 empty] | 1631688 | 重庆高速工程检测有限公司 | 现场检测 | 防眩板抗风载荷试验装置 | RP-930F | 1135 | 2023101006238 | 2023-10-10 | 221018 | 1 | 2270 | 0
[24 empty] | 1863760 | WYKSYA中心试验室 | 现场检测 | 单卧轴混凝土搅拌机 | STR-60LS | 600 | 0 | 300 | 2024092906243 | 2024-09-29 | 0466 | 1台 | [19 empty] | 1631688 | 重庆高速工程检测有限公司 | 现场检测 | 防眩板抗风载荷试验装置（位移传感器） | RP-930F | 245 | 2023101006239 | 2023-10-10 | 221018 | 1 | 490 | 0
[24 empty] | 1863760 | WYKSYA中心试验室 | 现场检测 | 混凝土振动台 | STR-1M | 600 | 0 | 300 | 2024092906244 | 2024-09-29 | 210425 | 1台 | [19 empty] | 1631692 | 重庆高速工程检测有限公司 | 现场检测 | 自动调压混凝土渗透仪 | HP-4.0 | 850 | 2023101006278 | 2023-10-10 | 20227 | 1 | 1700 | 0
[24 empty] | 1863760 | WYKSYA中心试验室 | 现场检测 | 砂浆搅拌机 | STR-S15 | 600 | 0 | 300 | 2024092906245 | 2024-09-29 | 21027 | 1台 | [19 empty] | 1631692 | 重庆高速工程检测有限公司 | 现场检测 | 微机控制电液伺服万能试验机 | WAW-100B | 2145 | 2023101006279 | 2023-10-10 | 180788 | 1 | 4290 | 0
[24 empty] | 1863760 | WYKSYA中心试验室 | 现场检测 | 混凝土贯入阻力仪 | STR-GRY | 700 | 0 | 350 | 2024092906246 | 2024-09-29 | 05206 | 1台 | [19 empty] | 1631692 | 重庆高速工程检测有限公司 | 现场检测 | 微机控制电液伺服万能试验机（位移速率） | WAW-100B | 245 | 2023101006280 | 2023-10-10 | 180788 | 1 | 490 | 0
[24 empty] | 1863760 | WYKSYA中心试验室 | 现场检测 | 保水性测定仪 | / | 100 | 0 | 50 | 2024092906247 | 2024-09-29 | 自编号：6247 | 1台 | [19 empty] | 1631692 | 重庆高速工程检测有限公司 | 现场检测 | 微机控制新式环刚度试验机 | ETM304R | 1090 | 2023101006281 | 2023-10-10 | 1912066 | 1 | 2180 | 0
[24 empty] | 1863760 | WYKSYA中心试验室 | 现场检测 | 分层度仪 | / | 300 | 0 | 150 | 2024092906248 | 2024-09-29 | 自编号：6248 | 1台 | [19 empty] | 1631692 | 重庆高速工程检测有限公司 | 现场检测 | 微机控制新式环刚度试验机（力速率） | ETM304R | 250 | 2023101006282 | 2023-10-10 | 1912066 | 1 | 500 | 0
[24 empty] | 1863760 | WYKSYA中心试验室 | 现场检测 | 砂浆稠度仪 | SC-145 | 300 | 0 | 150 | 2024092906249 | 2024-09-29 | 210618 | 1台 | [19 empty] | 1631692 | 重庆高速工程检测有限公司 | 现场检测 | 微机控制电子万能试验机 | ETM103B | 1285 | 2023101006283 | 2023-10-10 | 1910027 | 1 | 2570 | 0
[24 empty] | 1863760 | WYKSYA中心试验室 | 现场检测 | 混凝土抗弯拉试验装置 | / | 100 | 0 | 50 | 2024092906250 | 2024-09-29 | 自编号：6250 | 1台 | [19 empty] | 1631692 | 重庆高速工程检测有限公司 | 现场检测 | 微机控制电子万能试验机（大变形） | ETM103B | 500 | 2023101006284 | 2023-10-10 | 1910027 | 1 | 1000 | 0
[24 empty] | 1863760 | WYKSYA中心试验室 | 现场检测 | 砂浆凝结时间测定仪 | ZKS-100 | 640 | 0 | 320 | 2024092906251 | 2024-09-29 | 210623 | 1台 | [19 empty] | 1631692 | 重庆高速工程检测有限公司 | 现场检测 | 微机控制电子万能试验机 | ETM104C | 1285 | 2023101006285 | 2023-10-10 | 1910028 | 1 | 2570 | 0
[24 empty] | 1863760 | WYKSYA中心试验室 | 现场检测 | 混凝土坍落扩展度仪 | / | 300 | 0 | 150 | 2024092906252 | 2024-09-29 | 自编号：6252 | 1台 | [19 empty] | 1631692 | 重庆高速工程检测有限公司 | 现场检测 | 微机控制电子万能试验机（大变形） | ETM104C | 500 | 2023101006286 | 2023-10-10 | 1910028 | 1 | 1000 | 0
[24 empty] | 1863760 | WYKSYA中心试验室 | 现场检测 | 坍落度筒 | / | 300 | 0 | 150 | 2024092906253 | 2024-09-29 | 自编号：6253 | 1台 | [19 empty] | 1631692 | 重庆高速工程检测有限公司 | 现场检测 | 微机控制电子万能试验机 | WDW-50C | 1190 | 2023101006287 | 2023-10-10 | 550950 | 1 | 2380 | 0
[24 empty] | 1863760 | WYKSYA中心试验室 | 现场检测 | 混凝土带盖试模 | / | 300 | 0 | 150 | 2024092906254 | 2024-09-29 | 编号见附页 | 1台 | [19 empty] | 1631692 | 重庆高速工程检测有限公司 | 现场检测 | 微机控制电子万能试验机（力速率） | WDW-50C | 1000 | 2023101006288 | 2023-10-10 | 550950 | 1 | 2000 | 0
[24 empty] | 1863760 | WYKSYA中心试验室 | 现场检测 | 混凝土试模 | 150×150×150 | 3000 | 0 | 1500 | 2024092906255 | 2024-09-29 | 编号见附页 | 1台 | [19 empty] | 1632513 | 重庆高速工程检测有限公司 | 现场检测 | 微机控制电液伺服静载锚固试验机 | MG1000 | 3000 | 2023101106488 | 2023-10-11 | 1910101 | 1 | 6000 | 0
[24 empty] | 1863760 | WYKSYA中心试验室 | 现场检测 | 混凝土渗透仪试模 | / | 600 | 0 | 300 | 2024092906256 | 2024-09-29 | 编号见附页 | 1台 | [19 empty] | 1632513 | 重庆高速工程检测有限公司 | 现场检测 | 微机控制电液伺服疲劳试验机 | HDT106A | 890 | 2023101106489 | 2023-10-11 | 1912065 | 1 | 1780 | 0
[24 empty] | 1863760 | WYKSYA中心试验室 | 现场检测 | 砂浆试模 | 70.7×70.7×70.7 | 1800 | 0 | 900 | 2024092906257 | 2024-09-29 | 编号见附页 | 1台 | [19 empty] | 1632513 | 重庆高速工程检测有限公司 | 现场检测 | 微机控制电液伺服压剪试验机 | HCT107F | 3600 | 2023101106490 | 2023-10-11 | 1910034 | 1 | 7200 | 0
[24 empty] | 1863760 | WYKSYA中心试验室 | 现场检测 | 水泥胶砂试模 | 160×40×40 | 1200 | 0 | 600 | 2024092906258 | 2024-09-29 | 编号见附页 | 1台 | [19 empty] | 1632513 | 重庆高速工程检测有限公司 | 现场检测 | 微机控制电液伺服压剪试验机（位移传感器） | HCT107F | 2450 | 2023101106491 | 2023-10-11 | 1910034 | 1 | 4900 | 0
[24 empty] | 1863760 | WYKSYA中心试验室 | 现场检测 | 石粉含量测定仪 | STR-YJL | 210 | 0 | 105 | 2024092906259 | 2024-09-29 | 202161 | 1台 | [19 empty] | 1632513 | 重庆高速工程检测有限公司 | 现场检测 | 数显洛氏硬度计 | HRS-150 | 200 | 2023101106492 | 2023-10-11 | 22102601 | 1 | 400 | 0
[24 empty] | 1863760 | WYKSYA中心试验室 | 现场检测 | 震击式标准振摆仪 | SYR-ZSJ | 490 | 0 | 245 | 2024092906260 | 2024-09-29 | 210548 | 1台 | [19 empty] | 1632513 | 重庆高速工程检测有限公司 | 现场检测 | 数显维氏硬度计 | HVS-50 | 245 | 2023101106493 | 2023-10-11 | 22102602 | 1 | 490 | 0
[24 empty] | 1863760 | WYKSYA中心试验室 | 现场检测 | 粗集料压碎值仪 | / | 400 | 0 | 200 | 2024092906261 | 2024-09-29 | 自编号：6261 | 1台 | [19 empty] | 1632513 | 重庆高速工程检测有限公司 | 现场检测 | 数显布洛维硬度计 | YHRSS-150 | 245 | 2023101106494 | 2023-10-11 | H107642 | 1 | 490 | 0
[24 empty] | 1863760 | WYKSYA中心试验室 | 现场检测 | 粗集料压碎值仪 | / | 400 | 0 | 200 | 2024092906262 | 2024-09-29 | 自编号：6262 | 1台 | [19 empty] | 1632513 | 重庆高速工程检测有限公司 | 现场检测 | 沥青混合料自动拌和机 | BH-20 | 300 | 2023101106495 | 2023-10-11 | V-Z-HT-000192209027 | 1 | 600 | 0
[24 empty] | 1863760 | WYKSYA中心试验室 | 现场检测 | 细集料压碎值仪 | / | 400 | 0 | 200 | 2024092906263 | 2024-09-29 | 自编号：6263 | 1台 | [19 empty] | 1632513 | 重庆高速工程检测有限公司 | 现场检测 | 乳化沥青湿轮磨耗仪 | SYD-0752 | 300 | 2023101106496 | 2023-10-11 | V-Z-HT-003592208009 | 1 | 600 | 0
[24 empty] | 1863760 | WYKSYA中心试验室 | 现场检测 | 针状规准仪 | / | 300 | 0 | 150 | 2024092906264 | 2024-09-29 | 自编号：6264 | 1台 | [19 empty] | 1632872 | 巫溪至开州高速公路WYKSYB中心试验室 | 普通检测 | 百分表 | （0～10)mm | 12.5 | 2023101201906 | 2023-10-12 | 8514 | 1台 | 25 | 0
[24 empty] | 1863760 | WYKSYA中心试验室 | 现场检测 | 片状规准仪 | / | 300 | 0 | 150 | 2024092906265 | 2024-09-29 | 自编号：6265 | 1台 | [19 empty] | 1632872 | 巫溪至开州高速公路WYKSYB中心试验室 | 普通检测 | 百分表 | （0～10)mm | 12.5 | 2023101201907 | 2023-10-12 | 45389 | 1台 | 25 | 0
[24 empty] | 1863760 | WYKSYA中心试验室 | 现场检测 | 细集料棱角性测定仪 | / | 100 | 0 | 50 | 2024092906266 | 2024-09-29 | 自编号：6266 | 1台 | [19 empty] | 1632872 | 巫溪至开州高速公路WYKSYB中心试验室 | 普通检测 | 百分表 | （0～10)mm | 12.5 | 2023101201908 | 2023-10-12 | JS118398 | 1台 | 25 | 0
[24 empty] | 1863760 | WYKSYA中心试验室 | 现场检测 | 饱和面干试模 | / | 100 | 0 | 50 | 2024092906267 | 2024-09-29 | 自编号：6267 | 1台 | [19 empty] | 1632872 | 巫溪至开州高速公路WYKSYB中心试验室 | 普通检测 | 千分表 | （0～1)mm | 20 | 2023101201909 | 2023-10-12 | 20090412 | 1台 | 40 | 0
[24 empty] | 1863760 | WYKSYA中心试验室 | 现场检测 | 细集料漏斗 | / | 100 | 0 | 50 | 2024092906268 | 2024-09-29 | 自编号：6268 | 1台 | [19 empty] | 1634627 | 重庆高速工程检测有限公司 | 现场检测 | 数显混凝土维勃稠度仪 | HVA-BR | 875 | 2023101311200 | 2023-10-13 | 2021200 | 1 | 1150 | 600
[24 empty] | 1863760 | WYKSYA中心试验室 | 现场检测 | 钢筋标距仪 | STR-BJY | 400 | 0 | 200 | 2024092906269 | 2024-09-29 | 216144S | 1台 | [19 empty] | 1634627 | 重庆高速工程检测有限公司 | 现场检测 | 全自动涂料软化点试验仪 | LHDF-6 | 450 | 2023101311201 | 2023-10-13 | 22091516 | 1 | 900 | 0
[24 empty] | 1863760 | WYKSYA中心试验室 | 现场检测 | 水泥净浆搅拌机 | NJ-160A | 600 | 0 | 300 | 2024092906270 | 2024-09-29 | 325 | 1台 | [19 empty] | 1634627 | 重庆高速工程检测有限公司 | 现场检测 | 多功能全自动沥青压力试验仪 | SYD-0730A | 1090 | 2023101311202 | 2023-10-13 | LX00730A2206017 | 1 | 2180 | 0
[24 empty] | 1863760 | WYKSYA中心试验室 | 现场检测 | 水泥胶砂搅拌机 | JJ-5 | 600 | 0 | 300 | 2024092906271 | 2024-09-29 | 333 | 1台 | [19 empty] | 1634627 | 重庆高速工程检测有限公司 | 现场检测 | 震击式标准振筛机 | ZBSX-92A | 200 | 2023101311203 | 2023-10-13 | A2974 | 1 | 400 | 0
[24 empty] | 1863760 | WYKSYA中心试验室 | 现场检测 | 水泥胶砂振实台 | STR-15 | 600 | 0 | 300 | 2024092906272 | 2024-09-29 | G-210614002 | 1台 | [19 empty] | 1634627 | 重庆高速工程检测有限公司 | 现场检测 | 沥青软化点试验器 | SYD-2806F | 750 | 2023101311204 | 2023-10-13 | ZZ02806F2206172 | 1 | 1500 | 0
[24 empty] | 1863760 | WYKSYA中心试验室 | 现场检测 | 水泥胶砂流动度测定仪 | STR-JSZ | 720 | 0 | 360 | 2024092906273 | 2024-09-29 | 05897 | 1台 | [19 empty] | 1634627 | 重庆高速工程检测有限公司 | 现场检测 | 针入度试验器 | SYD-2801F | 345 | 2023101311205 | 2023-10-13 | ZZ02801F2208133 | 1 | 690 | 0
[24 empty] | 1863760 | WYKSYA中心试验室 | 现场检测 | 水泥细度负压筛析仪 | STR-F150 | 600 | 0 | 300 | 2024092906274 | 2024-09-29 | 06092 | 1台 | [19 empty] | 1634627 | 重庆高速工程检测有限公司 | 现场检测 | 乳化沥青微粒离子电荷试验器 | SYD-0653 | 200 | 2023101311206 | 2023-10-13 | ZZ0006532203028 | 1 | 400 | 0
[24 empty] | 1863760 | WYKSYA中心试验室 | 现场检测 | 维卡仪 | / | 500 | 0 | 250 | 2024092906275 | 2024-09-29 | 自编号：6275 | 1台 | [19 empty] | 1634627 | 重庆高速工程检测有限公司 | 现场检测 | 旋转瓶磨耗试验仪 | SYD-0758 | 250 | 2023101311207 | 2023-10-13 | HL0007582206010 | 1 | 500 | 0
[24 empty] | 1863760 | WYKSYA中心试验室 | 现场检测 | 雷氏夹测定仪 | LD-50 | 300 | 0 | 150 | 2024092906276 | 2024-09-29 | 自编号：6276 | 1台 | [19 empty] | 1634627 | 重庆高速工程检测有限公司 | 现场检测 | 碱骨料流动度测定仪 | NLD-5 | 400 | 2023101311208 | 2023-10-13 | 10582 | 1 | 800 | 0
[24 empty] | 1863760 | WYKSYA中心试验室 | 现场检测 | 雷氏夹 | / | 600 | 0 | 300 | 2024092906277 | 2024-09-29 | 编号见附页 | 1台 | [19 empty] | 1634627 | 重庆高速工程检测有限公司 | 现场检测 | 水泥胶砂流动度测定仪 | NLD-3 | 400 | 2023101311209 | 2023-10-13 | 220924 | 1 | 800 | 0
[24 empty] | 1863760 | WYKSYA中心试验室 | 现场检测 | 沸煮箱 | ZJ-FZX | 600 | 0 | 300 | 2024092906278 | 2024-09-29 | 210452 | 1台 | [19 empty] | 1634627 | 重庆高速工程检测有限公司 | 现场检测 | 多功能电动击实仪 | CKS-III | 400 | 2023101311210 | 2023-10-13 | 30159 | 1 | 800 | 0
[24 empty] | 1863760 | WYKSYA中心试验室 | 现场检测 | 水泥净浆流动度试模 | 36×60×60 | 300 | 0 | 150 | 2024092906279 | 2024-09-29 | 编号见附页 | 1台 | [19 empty] | 1634627 | 重庆高速工程检测有限公司 | 现场检测 | 抗静态荷载试验仪 | KJ-25 | 425 | 2023101311211 | 2023-10-13 | GK221022 | 1 | 850 | 0
[24 empty] | 1863760 | WYKSYA中心试验室 | 现场检测 | 数显式土壤液塑限测定仪 | LP-100D | 720 | 0 | 360 | 2024092906280 | 2024-09-29 | 2105157 | 1台 | [19 empty] | 1634627 | 重庆高速工程检测有限公司 | 现场检测 | 冲击试验机 | QJL | 200 | 2023101311212 | 2023-10-13 | 220706 | 1 | 400 | 0
[24 empty] | 1863760 | WYKSYA中心试验室 | 现场检测 | 重型触探仪 | / | 350 | 0 | 175 | 2024092906281 | 2024-09-29 | 自编号：6281 | 1台 | [19 empty] | 1634627 | 重庆高速工程检测有限公司 | 现场检测 | 落锤冲击试验机 | DIT302A-1 | 400 | 2023101311213 | 2023-10-13 | 1910041 | 1 | 800 | 0
[24 empty] | 1863760 | WYKSYA中心试验室 | 现场检测 | 轻型触探仪 | / | 200 | 0 | 100 | 2024092906282 | 2024-09-29 | 自编号：6282 | 1台 | [19 empty] | 1634627 | 重庆高速工程检测有限公司 | 现场检测 | 塑料波纹管局部横向荷载试验机 | MTSH-1 | 300 | 2023101311214 | 2023-10-13 | 22MTSH0092908 | 1 | 600 | 0
[24 empty] | 1863760 | WYKSYA中心试验室 | 现场检测 | 灌砂筒 | φ200 | 300 | 0 | 150 | 2024092906283 | 2024-09-29 | 自编号：6283 | 1台 | [19 empty] | 1634627 | 重庆高速工程检测有限公司 | 现场检测 | 震击式标准振筛机 | ZBSX-92A | 200 | 2023101311216 | 2023-10-13 | A2975 | 1 | 400 | 0
[24 empty] | 1863760 | WYKSYA中心试验室 | 现场检测 | 自动加压混凝土渗透仪 | STR-4.0 | 600 | 0 | 300 | 2024092906284 | 2024-09-29 | 210575 | 1台 | [19 empty] | 1634627 | 重庆高速工程检测有限公司 | 现场检测 | 电动相对密度仪 | JDM-1 | 300 | 2023101311217 | 2023-10-13 | 221235 | 1 | 600 | 0
[24 empty] | 1863760 | WYKSYA中心试验室 | 现场检测 | 抗压夹具 | 40mm×40mm | 200 | 0 | 100 | 2024092906285 | 2024-09-29 | 214050 | 1台 | [19 empty] | 1634627 | 重庆高速工程检测有限公司 | 现场检测 | 单杠杆中压固结仪 | WG型 | 1800 | 2023101311218 | 2023-10-13 | V-Z-HD-000882209025 | 1 | 3600 | 0
[24 empty] | 1863760 | WYKSYA中心试验室 | 现场检测 | 抗折夹具 | / | 200 | 0 | 100 | 2024092906286 | 2024-09-29 | 自编号：6286 | 1台 | [19 empty] | 1634627 | 重庆高速工程检测有限公司 | 现场检测 | 应变控制式直剪仪 | ZJ-4A | 1200 | 2023101311219 | 2023-10-13 | V-Z-HD-001652208002 | 1 | 2400 | 0
[24 empty] | 1863760 | WYKSYA中心试验室 | 现场检测 | 水泥砂浆稠度漏斗 | / | 100 | 0 | 50 | 2024092906287 | 2024-09-29 | 自编号：6287 | 1台 | [19 empty] | 1634627 | 重庆高速工程检测有限公司 | 现场检测 | 微机控制电液伺服万能试验机 | WAW-1000 | 2140 | 2023101311220 | 2023-10-13 | 181274 | 1 | 4280 | 0
[24 empty] | 1863760 | WYKSYA中心试验室 | 现场检测 | 箱式电阻炉 | STR-XSD | 300 | 0 | 150 | 2024092906288 | 2024-09-29 | 210427 | 1台 | [19 empty] | 1634627 | 重庆高速工程检测有限公司 | 现场检测 | 微机控制电液伺服万能试验机（位移速率） | WAW-1000 | 245 | 2023101311221 | 2023-10-13 | 181274 | 1 | 490 | 0
[24 empty] | 1863760 | WYKSYA中心试验室 | 现场检测 | 高低温循环水浴 | STR-DWS | 700 | 0 | 350 | 2024092906289 | 2024-09-29 | 210567 | 1台 | [19 empty] | 1634627 | 重庆高速工程检测有限公司 | 现场检测 | 微机控制拉伸应力及松弛试验机 | ETM305S | 890 | 2023101311222 | 2023-10-13 | 1912069 | 1 | 1780 | 0
[24 empty] | 1863760 | WYKSYA中心试验室 | 现场检测 | 电热恒温砂浴 | ZJ-DSF | 800 | 0 | 400 | 2024092906290 | 2024-09-29 | 210929 | 1台 | [19 empty] | 1634627 | 重庆高速工程检测有限公司 | 现场检测 | 微机控制拉伸应力及松弛试验机（力速率、大变形、温度 | ETM305S | 1045 | 2023101311223 | 2023-10-13 | 1912069 | 1 | 2090 | 0
[24 empty] | 1863760 | WYKSYA中心试验室 | 现场检测 | 恒温水浴锅 | HH-6 | 600 | 0 | 300 | 2024092906291 | 2024-09-29 | 210406 | 1台 | [19 empty] | 1634627 | 重庆高速工程检测有限公司 | 现场检测 | 透反射定量偏光显微镜 | UPT203i | 295 | 2023101311224 | 2023-10-13 | 2203581 | 1 | 590 | 0
[24 empty] | 1863761 | WYKSYA中心试验室 | 现场检测 | 标准恒温恒湿养护箱 | STR-YH40S | 600 | 0 | 300 | 2024092906292 | 2024-09-29 | 210540 | 1台 | [19 empty] | 1636413 | 重庆高速工程检测有限公司 | 普通检测 | 手持式激光测距仪 | DISTO<\dTM>D510 | 350 | 2023101702237 | 2023-10-17 | 1011530860 | 1盒 | 700 | 0
[24 empty] | 1863761 | WYKSYA中心试验室 | 现场检测 | 养护室智能温湿度控制仪 | STR-YHS60 | 600 | 0 | 300 | 2024092906293 | 2024-09-29 | 210516 | 1台 | [19 empty] | 1637019 | 重庆高速工程检测有限公司 | 普通检测 | 水平尺 | GWP-91A 500mm | 40 | 2023101801009 | 2023-10-18 | ZB2316765 | 1把 | 80 | 0
[24 empty] | 1863772 | WYKSYA中心试验室 | 现场检测 | 电热鼓风干燥箱 | 101-4A | 600 | 0 | 300 | 2024092906465 | 2024-09-29 | 0908027 | 1台 | [19 empty] | 1639658 | 重庆高速工程检测有限公司 | 现场检测 | 电子天平 | JD1000-3 | 595 | 2023102300071 | 2023-10-23 | 172280 | 1台 | 590 | 600
[24 empty] | 1866117 | 重庆高速工程检测有限公司 | 普通检测 | 电子天平 | JS30-01 | 420 | 0 | 210 | 2024100808517 | 2024-10-08 | 3358832 | 1台 | [19 empty] | 1639658 | 重庆高速工程检测有限公司 | 现场检测 | 电子天平 | FA2004 | 295 | 2023102300072 | 2023-10-23 | D1(M)006222 | 1台 | 590 | 0
[24 empty] | 1866117 | 重庆高速工程检测有限公司 | 普通检测 | 电子天平 | JS30-01 | 420 | 0 | 210 | 2024100808518 | 2024-10-08 | 3358831 | 1台 | [19 empty] | 1639658 | 重庆高速工程检测有限公司 | 现场检测 | 电子天平 | JD1000-3 | 295 | 2023102300073 | 2023-10-23 | 172281 | 1台 | 590 | 0
[24 empty] | 1866117 | 重庆高速工程检测有限公司 | 普通检测 | 电子天平 | JA5002 | 350 | 0 | 175 | 2024100808519 | 2024-10-08 | 2407604 | 1台 | [19 empty] | 1639658 | 重庆高速工程检测有限公司 | 现场检测 | 电子天平 | JY50002 | 245 | 2023102300074 | 2023-10-23 | D3(TZP)00223 | 1台 | 490 | 0
[24 empty] | 1866117 | 重庆高速工程检测有限公司 | 普通检测 | 电子计重台秤 | TCS-100 | 390 | 0 | 195 | 2024100808520 | 2024-10-08 | 3362935 | 1台 | [19 empty] | 1639658 | 重庆高速工程检测有限公司 | 现场检测 | 电子天平 | JY50002 | 245 | 2023102300075 | 2023-10-23 | D3(TZP)00229 | 1台 | 490 | 0
[24 empty] | 1866117 | 重庆高速工程检测有限公司 | 普通检测 | 数显卡尺 | (0～500)mm 0.01mm | 90 | 0 | 45 | 2024100808521 | 2024-10-08 | DT150464 | 1盒 | [19 empty] | 1639658 | 重庆高速工程检测有限公司 | 现场检测 | 电子天平 | JY50002 | 245 | 2023102300076 | 2023-10-23 | D3(TZP)00222 | 1台 | 490 | 0
[24 empty] | 1866117 | 重庆高速工程检测有限公司 | 普通检测 | 红外线测温仪 | 62MAX+ | 300 | 0 | 150 | 2024100808522 | 2024-10-08 | 63731305WS | 1只 | [19 empty] | 1639658 | 重庆高速工程检测有限公司 | 现场检测 | 电子天平 | JY50002 | 245 | 2023102300077 | 2023-10-23 | D3(TZP)00228 | 1台 | 490 | 0
[24 empty] | 1868372 | 重庆高速工程检测有限公司 | 普通检测 | 钢丝间泌水试验仪（长度） | / | 200 | 0 | 100 | 2024101004918 | 2024-10-10 | GSJC/DZ-143 | 1只 | [19 empty] | 1639658 | 重庆高速工程检测有限公司 | 现场检测 | 电子天平 | JY50002 | 245 | 2023102300078 | 2023-10-23 | D3(TZP)00225 | 1台 | 490 | 0
[24 empty] | 1868372 | 重庆高速工程检测有限公司 | 普通检测 | 钢丝间泌水试验仪（玻璃） | 800mL | 90 | 0 | 45 | 2024101004919 | 2024-10-10 | 自编号ZB2329013 | 1只 | [19 empty] | 1639658 | 重庆高速工程检测有限公司 | 现场检测 | 电子密度计 | XF-120YT | 245 | 2023102300079 | 2023-10-23 | XFMDJ18H20221102 | 1台 | 490 | 0
[24 empty] | 1868439 | 重庆高速工程检测有限公司 | 普通检测 | 静载荷试验仪（压力） | RSM-JC5(A) | 510 | 0 | 255 | 2024101005656 | 2024-10-10 | 20185101374 | 1盒 | [19 empty] | 1639658 | 重庆高速工程检测有限公司 | 现场检测 | 电子天平 | JY50002 | 245 | 2023102300080 | 2023-10-23 | D3(TZP)00227 | 1台 | 490 | 0
[24 empty] | 1868439 | 重庆高速工程检测有限公司 | 普通检测 | 静载荷试验仪（位移） | 主机：RSM-JC5(A) | 490 | 0 | 245 | 2024101005657 | 2024-10-10 | 主机：20185101374 | 1盒 | [19 empty] | 1639658 | 重庆高速工程检测有限公司 | 现场检测 | 电子天平 | JY50002 | 245 | 2023102300081 | 2023-10-23 | D3(TZP)00231 | 1台 | 490 | 0
[24 empty] | 1868439 | 重庆高速工程检测有限公司 | 普通检测 | 静载荷试验仪（位移） | 主机：RSM-JC5(A) | 490 | 0 | 245 | 2024101005658 | 2024-10-10 | 主机：20185101374 | 1盒 | [19 empty] | 1639658 | 重庆高速工程检测有限公司 | 现场检测 | 电子天平 | JY50002 | 245 | 2023102300082 | 2023-10-23 | D3(TZP)00224 | 1台 | 490 | 0
[24 empty] | 1868439 | 重庆高速工程检测有限公司 | 普通检测 | 静载荷试验仪（位移） | 主机：RSM-JC5(A) | 490 | 0 | 245 | 2024101005659 | 2024-10-10 | 主机：20185101374 | 1盒 | [19 empty] | 1639658 | 重庆高速工程检测有限公司 | 现场检测 | 电子天平 | ES15K-1D | 245 | 2023102300083 | 2023-10-23 | 186481 | 1台 | 490 | 0
[24 empty] | 1868439 | 重庆高速工程检测有限公司 | 普通检测 | 静载荷试验仪（位移） | 主机：RSM-JC5(A) | 490 | 0 | 245 | 2024101005660 | 2024-10-10 | 主机：20185101374 | 1盒 | [19 empty] | 1639658 | 重庆高速工程检测有限公司 | 现场检测 | 电子天平 | YP15K-1 | 175 | 2023102300084 | 2023-10-23 | D4(TZP)001472 | 1台 | 350 | 0
[24 empty] | 1868445 | 重庆高速工程检测有限公司 | 普通检测 | 钢筋锈蚀检测仪 | HC-X6-G | 600 | 0 | 300 | 2024101005694 | 2024-10-10 | 17122090944（GSJC/GZ-111） | 1台 | [19 empty] | 1639658 | 重庆高速工程检测有限公司 | 现场检测 | 电子天平 | YP15K-1 | 175 | 2023102300085 | 2023-10-23 | D4(TZP)001474 | 1台 | 350 | 0
[24 empty] | 1868445 | 重庆高速工程检测有限公司 | 普通检测 | 钢筋锈蚀测量仪 | PS-6 | 600 | 0 | 300 | 2024101005695 | 2024-10-10 | V-Z-HT-001592207004（GSJC/GZ-110） | 1盒 | [19 empty] | 1639658 | 重庆高速工程检测有限公司 | 现场检测 | 电子天平 | YP15K-1 | 175 | 2023102300086 | 2023-10-23 | D4(TZP)001473 | 1台 | 350 | 0
[24 empty] | 1868445 | 重庆高速工程检测有限公司 | 普通检测 | 水位计 | YL-WAG | 300 | 0 | 150 | 2024101005696 | 2024-10-10 | 2202249 | 1台 | [19 empty] | 1639658 | 重庆高速工程检测有限公司 | 现场检测 | 电子天平 | DSJ-151 | 245 | 2023102300087 | 2023-10-23 | DSJ(PC)000136 | 1台 | 490 | 0
[24 empty] | 1868445 | 重庆高速工程检测有限公司 | 普通检测 | 沉降计 | YL-STI | 300 | 0 | 150 | 2024101005697 | 2024-10-10 | 2210027 | 1台 | [19 empty] | 1639658 | 重庆高速工程检测有限公司 | 现场检测 | 电子天平 | JY50002 | 245 | 2023102300088 | 2023-10-23 | D3(TZP)00226 | 1台 | 490 | 0
[24 empty] | 1868445 | 重庆高速工程检测有限公司 | 普通检测 | 沉降计 | YL-STI | 300 | 0 | 150 | 2024101005698 | 2024-10-10 | 2210019 | 1台 | [19 empty] | 1639658 | 重庆通力公路工程试验检测有限公司 | 现场检测 | 燃烧法沥青含量测试仪 | RSY-7 | 175 | 2023102300089 | 2023-10-23 | 20R12354 | 1台 | 350 | 0
[24 empty] | 1868445 | 重庆高速工程检测有限公司 | 普通检测 | 全球导航卫星系统(GNSS)接收机 | V200 | 2000 | 0 | 1000 | 2024101005700 | 2024-10-10 | VATC13801910 | 1盒 | [19 empty] | 1640586 | 重庆高速工程检测有限公司 | 现场检测 | 涂料(干缩)恒温恒湿箱 | TY-1 | 650 | 2023102400001 | 2023-10-24 | C22KGS005 | 1台 | 700 | 600
[24 empty] | 1868445 | 重庆高速工程检测有限公司 | 普通检测 | 全球导航卫星系统(GNSS)接收机 | V200 | 2000 | 0 | 1000 | 2024101005701 | 2024-10-10 | VATC13802387 | 1盒 | [19 empty] | 1640586 | 重庆高速工程检测有限公司 | 现场检测 | 涂料(干缩)恒温恒湿箱 | TY-1 | 350 | 2023102400002 | 2023-10-24 | C22KGS001 | 1台 | 700 | 0
[24 empty] | 1868445 | 重庆高速工程检测有限公司 | 普通检测 | 全球导航卫星系统(GNSS)接收机 | V200 | 2000 | 0 | 1000 | 2024101005702 | 2024-10-10 | VATC13801883 | 1盒 | [19 empty] | 1640586 | 重庆高速工程检测有限公司 | 现场检测 | 涂料(干缩)恒温恒湿箱 | TY-1 | 350 | 2023102400003 | 2023-10-24 | C22KGS002 | 1台 | 700 | 0
[24 empty] | 1868445 | 重庆高速工程检测有限公司 | 普通检测 | 全球导航卫星系统(GNSS)接收机 | V200 | 2000 | 0 | 1000 | 2024101005703 | 2024-10-10 | VATC13802478 | 1盒 | [19 empty] | 1640586 | 重庆高速工程检测有限公司 | 现场检测 | 涂料(干缩)恒温恒湿箱 | TY-1 | 350 | 2023102400004 | 2023-10-24 | C22KGS003 | 1台 | 700 | 0
[24 empty] | 1868445 | 重庆高速工程检测有限公司 | 普通检测 | 楔形塞尺 | （1～15）mm 0.5mm | 80 | 0 | 40 | 2024101005705 | 2024-10-10 | ZB2326684 | 1只 | [19 empty] | 1640586 | 重庆高速工程检测有限公司 | 现场检测 | 涂料(干缩)恒温恒湿箱 | TY-1 | 350 | 2023102400005 | 2023-10-24 | C22KGS004 | 1台 | 700 | 0
[24 empty] | 1868445 | 重庆高速工程检测有限公司 | 普通检测 | 百分表 | （0～10）mm 0.01mm | 25 | 0 | 12.5 | 2024101005706 | 2024-10-10 | AM212968 | 1盒 | [19 empty] | 1640586 | 重庆高速工程检测有限公司 | 现场检测 | 波纹管养护箱 | MTHS-13 | 350 | 2023102400006 | 2023-10-24 | C22KMT001 | 1台 | 700 | 0
[24 empty] | 1868445 | 重庆高速工程检测有限公司 | 普通检测 | 百分表 | （0～10）mm 0.01mm | 25 | 0 | 12.5 | 2024101005707 | 2024-10-10 | AA215744 | 1盒 | [19 empty] | 1640601 | 重庆高速工程检测有限公司 | 现场检测 | 多功能路面材料强度试验机 | YZM-IIA | 1335 | 2023102400073 | 2023-10-24 | V-Z-HT-00286221209763 | 1台 | 2670 | 0
[24 empty] | 1868445 | 重庆高速工程检测有限公司 | 普通检测 | 百分表 | （0～10）mm 0.01mm | 25 | 0 | 12.5 | 2024101005708 | 2024-10-10 | BH143587 | 1盒 | [19 empty] | 1640604 | 重庆高速工程检测有限公司 | 现场检测 | 水泥压蒸釜 | YZF-2S | 200 | 2023102400075 | 2023-10-24 | 3122210575 | 1台 | 400 | 0
[24 empty] | 1868445 | 重庆高速工程检测有限公司 | 普通检测 | 百分表 | （0～50）mm 0.01mm | 80 | 0 | 40 | 2024101005709 | 2024-10-10 | BY134384 | 1盒 | [19 empty] | 1640615 | 重庆高速工程检测有限公司 | 现场检测 | 集料坚固性测定仪 | SJS-2 | 300 | 2023102400138 | 2023-10-24 | 2022073 | 1 | 600 | 0
[24 empty] | 1868445 | 重庆高速工程检测有限公司 | 普通检测 | 钢直尺 | 1000mm | 40 | 0 | 20 | 2024101005710 | 2024-10-10 | ZB2338396 | 1只 | [19 empty] | 1640615 | 重庆高速工程检测有限公司 | 现场检测 | 集料软弱颗粒试验机 | RKL-1 | 300 | 2023102400139 | 2023-10-24 | 092125 | 1 | 600 | 0
[24 empty] | 1868445 | 重庆高速工程检测有限公司 | 普通检测 | 电子水准仪 | DiNi | 340 | 0 | 170 | 2024101005711 | 2024-10-10 | 757387 | 1盒 | [19 empty] | 1640615 | 重庆高速工程检测有限公司 | 现场检测 | 沸煮箱 | FZ-31A | 105 | 2023102400140 | 2023-10-24 | 22309 | 1 | 210 | 0
[24 empty] | 1868445 | 重庆高速工程检测有限公司 | 普通检测 | 钢筋扫描仪校准试块 | HC-GYS1 | 400 | 0 | 200 | 2024101005712 | 2024-10-10 | GSJC/GZ-065-01/A | 1块 | [19 empty] | 1642417 | 重庆高速工程检测有限公司 | 现场检测 | 水泥稠度凝结测定仪 | / | 250 | 2023102508401 | 2023-10-25 | / | 1台 | 500 | 0
[24 empty] | 1868445 | 重庆高速工程检测有限公司 | 普通检测 | 延度试模（新标准铜八字模） | / | 1000 | 0 | 500 | 2024101005713 | 2024-10-10 | 1 | 1套 | [19 empty] | 1642469 | 重庆高速工程检测有限公司 | 普通检测 | 钢直尺 | 300mm | 20 | 2023102508716 | 2023-10-25 | ZB2245515 | 1只 | 40 | 0
[24 empty] | 1868445 | 重庆高速工程检测有限公司 | 普通检测 | 延度试模（新标准铜八字模） | / | 1000 | 0 | 500 | 2024101005714 | 2024-10-10 | 2 | 1套 | [19 empty] | 1642469 | 重庆高速工程检测有限公司 | 普通检测 | 钢直尺 | 500mm | 20 | 2023102508717 | 2023-10-25 | ZB2237892 | 1只 | 40 | 0
[24 empty] | 1868445 | 重庆高速工程检测有限公司 | 普通检测 | 延度试模（新标准铜八字模） | / | 1000 | 0 | 500 | 2024101005715 | 2024-10-10 | 3 | 1套 | [19 empty] | 1642469 | 重庆高速工程检测有限公司 | 普通检测 | 钢直尺 | 500mm | 20 | 2023102508718 | 2023-10-25 | ZB2245313 | 1只 | 40 | 0
[24 empty] | 1868445 | 重庆高速工程检测有限公司 | 普通检测 | 延度试模（新标准铜八字模） | / | 1000 | 0 | 500 | 2024101005716 | 2024-10-10 | 4 | 1套 | [19 empty] | 1642469 | 重庆高速工程检测有限公司 | 普通检测 | 钢直尺 | 1000mm | 20 | 2023102508719 | 2023-10-25 | ZB2245314 | 1只 | 40 | 0
[24 empty] | 1868445 | 重庆高速工程检测有限公司 | 普通检测 | 延度试模（新标准铜八字模） | / | 1000 | 0 | 500 | 2024101005717 | 2024-10-10 | 5 | 1套 | [19 empty] | 1642469 | 重庆高速工程检测有限公司 | 普通检测 | 标准筛 | 0.15mm | 30 | 2023102508720 | 2023-10-25 | ZB2236451 | 1只 | 60 | 0
[24 empty] | 1868445 | 重庆高速工程检测有限公司 | 普通检测 | 延度试模（新标准铜八字模） | / | 1000 | 0 | 500 | 2024101005718 | 2024-10-10 | 6 | 1套 | [19 empty] | 1642469 | 重庆高速工程检测有限公司 | 普通检测 | 超声波测厚仪 | CH-81 | 182.5 | 2023102508721 | 2023-10-25 | 2205110006 | 1盒 | 365 | 0
[24 empty] | 1868445 | 重庆高速工程检测有限公司 | 普通检测 | 延度试模（新标准铜八字模） | / | 1000 | 0 | 500 | 2024101005719 | 2024-10-10 | 7 | 1套 | [19 empty] | 1642469 | 重庆高速工程检测有限公司 | 普通检测 | 涂层测厚仪 | CH-82 | 182.5 | 2023102508722 | 2023-10-25 | A2209130004 | 1盒 | 365 | 0
[24 empty] | 1868445 | 重庆高速工程检测有限公司 | 普通检测 | 延度试模（新标准铜八字模） | / | 1000 | 0 | 500 | 2024101005720 | 2024-10-10 | 8 | 1套 | [19 empty] | 1642469 | 重庆高速工程检测有限公司 | 普通检测 | 千分表 | (0～3）mm 0.001mm | 15 | 2023102508725 | 2023-10-25 | 2103410 | 1盒 | 30 | 0
[24 empty] | 1868445 | 重庆高速工程检测有限公司 | 普通检测 | 延度试模（新标准铜八字模） | / | 1000 | 0 | 500 | 2024101005721 | 2024-10-10 | 9 | 1套 | [19 empty] | 1642469 | 重庆高速工程检测有限公司 | 普通检测 | 千分表 | (0～3）mm 0.001mm | 15 | 2023102508726 | 2023-10-25 | 2103490 | 1盒 | 30 | 0
[24 empty] | 1868445 | 重庆高速工程检测有限公司 | 普通检测 | 针入试模 | / | 200 | 0 | 100 | 2024101005722 | 2024-10-10 | 1 | 1只 | [19 empty] | 1642469 | 重庆高速工程检测有限公司 | 普通检测 | 百分表 | （0～10）mm 0.01mm | 12.5 | 2023102508727 | 2023-10-25 | AA215699 | 1盒 | 25 | 0
[24 empty] | 1868445 | 重庆高速工程检测有限公司 | 普通检测 | 针入试模 | / | 200 | 0 | 100 | 2024101005723 | 2024-10-10 | 2 | 1只 | [19 empty] | 1642469 | 重庆高速工程检测有限公司 | 普通检测 | 百分表 | （0～10）mm 0.01mm | 12.5 | 2023102508728 | 2023-10-25 | AM212973 | 1盒 | 25 | 0
[24 empty] | 1868445 | 重庆高速工程检测有限公司 | 普通检测 | 软化点试模 | / | 400 | 0 | 200 | 2024101005724 | 2024-10-10 | 1 | 1套 | [19 empty] | 1642469 | 重庆高速工程检测有限公司 | 普通检测 | 百分表 | （0～10）mm 0.01mm | 12.5 | 2023102508729 | 2023-10-25 | AM212962 | 1盒 | 25 | 0
[24 empty] | 1868445 | 重庆高速工程检测有限公司 | 普通检测 | 软化点试模 | / | 400 | 0 | 200 | 2024101005725 | 2024-10-10 | 2 | 1套 | [19 empty] | 1642469 | 重庆高速工程检测有限公司 | 普通检测 | 百分表 | （0～10）mm 0.01mm | 12.5 | 2023102508730 | 2023-10-25 | AA215732 | 1盒 | 25 | 0
[24 empty] | 1868445 | 重庆高速工程检测有限公司 | 普通检测 | 膨胀剂B法测量仪 | BY-2型 | 300 | 0 | 150 | 2024101005726 | 2024-10-10 | 22808（GSJC/DZ-188-01） | 1盒 | [19 empty] | 1642469 | 重庆高速工程检测有限公司 | 普通检测 | 百分表 | （0～10）mm 0.01mm | 12.5 | 2023102508731 | 2023-10-25 | AA215707 | 1盒 | 25 | 0
[24 empty] | 1868445 | 重庆高速工程检测有限公司 | 普通检测 | 膨胀剂B法测量仪 | BY-2型 | 300 | 0 | 150 | 2024101005727 | 2024-10-10 | 22827（GSJC/DZ-188-03） | 1盒 | [19 empty] | 1642469 | 重庆高速工程检测有限公司 | 普通检测 | 百分表 | （0～10）mm 0.01mm | 12.5 | 2023102508732 | 2023-10-25 | 219390 | 1盒 | 25 | 0
[24 empty] | 1868445 | 重庆高速工程检测有限公司 | 普通检测 | 膨胀剂B法测量仪 | BY-2型 | 300 | 0 | 150 | 2024101005728 | 2024-10-10 | 22814（GSJC/DZ-188-02） | 1盒 | [19 empty] | 1642469 | 重庆高速工程检测有限公司 | 普通检测 | 百分表 | （0～10）mm 0.01mm | 12.5 | 2023102508733 | 2023-10-25 | AM212968 | 1盒 | 25 | 0
[24 empty] | 1868445 | 重庆高速工程检测有限公司 | 普通检测 | 自由泌水及膨胀率试验仪 | HS-1000 | 90 | 0 | 45 | 2024101005729 | 2024-10-10 | 自编号ZB2329019 | 1只 | [19 empty] | 1642469 | 重庆高速工程检测有限公司 | 普通检测 | 百分表 | （0～10）mm 0.01mm | 12.5 | 2023102508734 | 2023-10-25 | AA215744 | 1盒 | 25 | 0
[24 empty] | 1868445 | 重庆高速工程检测有限公司 | 普通检测 | 自由泌水及膨胀率试验仪 | HS-1000 | 90 | 0 | 45 | 2024101005730 | 2024-10-10 | 自编号ZB2329020 | 1只 | [19 empty] | 1642469 | 重庆高速工程检测有限公司 | 普通检测 | 数显千分表 | (0～12.7）mm 0.001mm | 100 | 2023102508735 | 2023-10-25 | 自编号：GSJC/OZ-05/A | 1盒 | 200 | 0
[24 empty] | 1868445 | 重庆高速工程检测有限公司 | 普通检测 | 自由泌水及膨胀率试验仪 | HS-1000 | 90 | 0 | 45 | 2024101005731 | 2024-10-10 | 自编号ZB2329021 | 1只 | [19 empty] | 1642469 | 重庆高速工程检测有限公司 | 普通检测 | 百分表 | （0～10）mm 0.01mm | 12.5 | 2023102508736 | 2023-10-25 | J61569 | 1只 | 25 | 0
[24 empty] | 1868445 | 重庆高速工程检测有限公司 | 普通检测 | 自由泌水及膨胀率试验仪 | HS-1000 | 90 | 0 | 45 | 2024101005732 | 2024-10-10 | 自编号ZB2329022 | 1只 | [19 empty] | 1642469 | 重庆高速工程检测有限公司 | 普通检测 | 百分表 | （0～10）mm 0.01mm | 12.5 | 2023102508737 | 2023-10-25 | 3073293 | 1只 | 25 | 0
[24 empty] | 1868445 | 重庆高速工程检测有限公司 | 普通检测 | 自由泌水及膨胀率试验仪 | HS-1000 | 90 | 0 | 45 | 2024101005733 | 2024-10-10 | 自编号ZB2329023 | 1只 | [19 empty] | 1642469 | 重庆高速工程检测有限公司 | 普通检测 | 塞尺 | (0.02～1.00)mm | 10 | 2023102508738 | 2023-10-25 | ZB2141721 | 1盒 | 20 | 0
[24 empty] | 1868445 | 重庆高速工程检测有限公司 | 普通检测 | 锚杆拉拔仪 | LR-100T | 900 | 0 | 450 | 2024101005734 | 2024-10-10 | M922060014 | 1盒 | [19 empty] | 1642469 | 重庆高速工程检测有限公司 | 普通检测 | 百分表 | （0～50）mm 0.01mm | 40 | 2023102508739 | 2023-10-25 | BY134384 | 1盒 | 80 | 0
[24 empty] | 1868445 | 重庆高速工程检测有限公司 | 普通检测 | 锚杆拉拔仪 | LR-50T | 600 | 0 | 300 | 2024101005735 | 2024-10-10 | M822060032 | 1盒 | [19 empty] | 1642469 | 重庆高速工程检测有限公司 | 普通检测 | 百分表 | （0～50）mm 0.01mm | 40 | 2023102508740 | 2023-10-25 | BY134383 | 1盒 | 80 | 0
[24 empty] | 1868445 | 重庆高速工程检测有限公司 | 普通检测 | 锚杆拉拔仪 | LR-10T | 600 | 0 | 300 | 2024101005736 | 2024-10-10 | M522080087 | 1盒 | [19 empty] | 1642469 | 重庆高速工程检测有限公司 | 普通检测 | 数显卡尺 | (0～200)mm 0.01mm | 20 | 2023102508741 | 2023-10-25 | BLL027071 | 1盒 | 40 | 0
[24 empty] | 1868445 | 重庆高速工程检测有限公司 | 普通检测 | 锚杆拉拔仪 | LR-30T | 600 | 0 | 300 | 2024101005737 | 2024-10-10 | M722080036 | 1盒 | [19 empty] | 1642469 | 重庆高速工程检测有限公司 | 普通检测 | 数显卡尺 | (0～200)mm 0.01mm | 20 | 2023102508742 | 2023-10-25 | BGG105584 | 1盒 | 40 | 0
[24 empty] | 1873887 | 重庆高速工程检测有限公司 | 普通检测 | 数显卡尺 | (0～500)mm 0.01mm | 90 | 0 | 45 | 2024101603719 | 2024-10-16 | DL149984 | 1盒 | [19 empty] | 1642469 | 重庆高速工程检测有限公司 | 普通检测 | 放大镜 | MJ-C10D | 165 | 2023102508743 | 2023-10-25 | / | 1只 | 330 | 0
[24 empty] | 1873887 | 重庆高速工程检测有限公司 | 普通检测 | 数显尖头千分尺 | （0～25）mm 0.001mm | 150 | 0 | 75 | 2024101603720 | 2024-10-16 | 230901948 | 1盒 | [19 empty] | 1642469 | 重庆高速工程检测有限公司 | 普通检测 | 放大镜 | MJ-C8A | 165 | 2023102508744 | 2023-10-25 | / | 1只 | 330 | 0
[24 empty] | 1873887 | 重庆高速工程检测有限公司 | 普通检测 | 数显千分表 | （0～50.8）mm 0.001mm | 700 | 0 | 350 | 2024101603721 | 2024-10-16 | DC273533 | 1盒 | [19 empty] | 1642469 | 重庆高速工程检测有限公司 | 普通检测 | 邵氏硬度计 | LX-A | 100 | 2023102508745 | 2023-10-25 | 220722071 | 1台 | 200 | 0
[24 empty] | 1873887 | 重庆高速工程检测有限公司 | 普通检测 | 钢卷尺 | 10m | 35 | 0 | 17.5 | 2024101603722 | 2024-10-16 | ZB1826341 | 1只 | [19 empty] | 1642469 | 重庆高速工程检测有限公司 | 普通检测 | 邵氏硬度计 | LX-D | 100 | 2023102508746 | 2023-10-25 | 220921026 | 1台 | 200 | 0
[24 empty] | 1873928 | 重庆高速工程检测有限公司 | 普通检测 | 无线静态应变采集器 | DH3819N | 3200 | 0 | 1600 | 2024101604296 | 2024-10-16 | 200773389 | 1只 | [19 empty] | 1642469 | 重庆高速工程检测有限公司 | 普通检测 | 色差仪 | RP-808E | 315 | 2023102508747 | 2023-10-25 | 22110105 | 1包 | 630 | 0
[24 empty] | 1873928 | 重庆高速工程检测有限公司 | 普通检测 | 无线静态应变采集器 | DH3819N | 3200 | 0 | 1600 | 2024101604297 | 2024-10-16 | 200773046 | 1只 | [19 empty] | 1642469 | 重庆高速工程检测有限公司 | 普通检测 | 数显扭矩扳子 | ET3-060BN | 90 | 2023102508748 | 2023-10-25 | 1902001095 | 1盒 | 180 | 0
[24 empty] | 1873928 | 重庆高速工程检测有限公司 | 普通检测 | 无线静态应变采集器 | DH3819N | 3200 | 0 | 1600 | 2024101604298 | 2024-10-16 | 200773072 | 1只 | [19 empty] | 1642469 | 重庆高速工程检测有限公司 | 普通检测 | 水平尺 | GWP-91A 500mm | 40 | 2023102508749 | 2023-10-25 | GSJC1DZ-192 | 1只 | 80 | 0
[24 empty] | 1873928 | 重庆高速工程检测有限公司 | 普通检测 | 无线静态应变采集器 | DH3819N | 3200 | 0 | 1600 | 2024101604299 | 2024-10-16 | 200773319 | 1只 | [19 empty] | 1642469 | 重庆高速工程检测有限公司 | 普通检测 | 钢卷尺 | 5m | 10 | 2023102508750 | 2023-10-25 | / | 1只 | 20 | 0
[24 empty] | 1873928 | 重庆高速工程检测有限公司 | 普通检测 | 无线静态应变采集器 | DH3819N | 3200 | 0 | 1600 | 2024101604300 | 2024-10-16 | 200773242 | 1只 | [19 empty] | 1642469 | 重庆高速工程检测有限公司 | 普通检测 | 钢卷尺 | 5m | 10 | 2023102508751 | 2023-10-25 | / | 1只 | 20 | 0
[24 empty] | 1873928 | 重庆高速工程检测有限公司 | 普通检测 | 无线静态应变采集器 | DH3819N | 3200 | 0 | 1600 | 2024101604301 | 2024-10-16 | 200773060 | 1只 | [19 empty] | 1642469 | 重庆高速工程检测有限公司 | 普通检测 | 钢卷尺 | 5m | 10 | 2023102508752 | 2023-10-25 | / | 1只 | 20 | 0
[24 empty] | 1873928 | 重庆高速工程检测有限公司 | 普通检测 | 无线静态应变采集器 | DH3819N | 3200 | 0 | 1600 | 2024101604302 | 2024-10-16 | 200773202 | 1只 | [19 empty] | 1642469 | 重庆高速工程检测有限公司 | 普通检测 | 钢卷尺 | 5m | 10 | 2023102508753 | 2023-10-25 | / | 1只 | 20 | 0
[24 empty] | 1873928 | 重庆高速工程检测有限公司 | 普通检测 | 无线静态应变采集器 | DH3819N | 3200 | 0 | 1600 | 2024101604303 | 2024-10-16 | 200773455 | 1只 | [19 empty] | 1642469 | 重庆高速工程检测有限公司 | 普通检测 | 弯折仪 | DWZ-120 | 100 | 2023102508754 | 2023-10-25 | 221033（GSJC/DZ-159） | 1盒 | 200 | 0
[24 empty] | 1873928 | 重庆高速工程检测有限公司 | 普通检测 | 无线静态应变采集器 | DH3819N | 3200 | 0 | 1600 | 2024101604304 | 2024-10-16 | 200773443 | 1只 | [19 empty] | 1642469 | 重庆高速工程检测有限公司 | 普通检测 | 综合智能读数仪 | YL-IRI-V2.0 | 400 | 2023102508755 | 2023-10-25 | Q0401007 | 1只 | 800 | 0
[24 empty] | 1873928 | 重庆高速工程检测有限公司 | 普通检测 | 无线静态应变采集器 | DH3819N | 3200 | 0 | 1600 | 2024101604305 | 2024-10-16 | 200773137 | 1只 | [19 empty] | 1642469 | 重庆高速工程检测有限公司 | 普通检测 | 钢筋扫描仪校准试块 | HC-GYS1 | 200 | 2023102508757 | 2023-10-25 | ZB2302481 | 1只 | 400 | 0
[24 empty] | 1873928 | 重庆高速工程检测有限公司 | 普通检测 | 无线静态应变采集器 | DH3819N | 3200 | 0 | 1600 | 2024101604306 | 2024-10-16 | 200773359 | 1只 | [19 empty] | 1642469 | 重庆高速工程检测有限公司 | 普通检测 | 土自由膨胀值 | / | 250 | 2023102508758 | 2023-10-25 | ZB2302482 | 1套 | 500 | 0
[24 empty] | 1873928 | 重庆高速工程检测有限公司 | 普通检测 | 无线静态应变采集器 | DH3819N | 3200 | 0 | 1600 | 2024101604307 | 2024-10-16 | 200773311 | 1只 | [19 empty] | 1642469 | 重庆高速工程检测有限公司 | 普通检测 | 高温流淌试验仪 | 20mm×20mm×2mm | 500 | 2023102508759 | 2023-10-25 | GSJC/DZ-189 | 1盒 | 1000 | 0
[24 empty] | 1873928 | 重庆高速工程检测有限公司 | 普通检测 | 无线静态应变采集器 | DH3819N | 3200 | 0 | 1600 | 2024101604308 | 2024-10-16 | 200773499 | 1只 | [19 empty] | 1642469 | 重庆高速工程检测有限公司 | 普通检测 | 膨胀剂B法测量仪 | BY-2型 | 100 | 2023102508760 | 2023-10-25 | 22808（GSJC/DZ-188-01） | 1箱 | 200 | 0
[24 empty] | 1873928 | 重庆高速工程检测有限公司 | 普通检测 | 无线静态应变采集器 | DH3819N | 3200 | 0 | 1600 | 2024101604309 | 2024-10-16 | 200773292 | 1只 | [19 empty] | 1642469 | 重庆高速工程检测有限公司 | 普通检测 | 膨胀剂B法测量仪 | BY-2型 | 100 | 2023102508761 | 2023-10-25 | 22814（GSJC/DZ-188-02） | 1箱 | 200 | 0
[24 empty] | 1873928 | 重庆高速工程检测有限公司 | 普通检测 | 无线静态应变采集器 | DH3819N | 3200 | 0 | 1600 | 2024101604310 | 2024-10-16 | 200773431 | 1只 | [19 empty] | 1642469 | 重庆高速工程检测有限公司 | 普通检测 | 膨胀剂B法测量仪 | BY-2型 | 100 | 2023102508762 | 2023-10-25 | 22827（GSJC/DZ-188-03） | 1箱 | 200 | 0
[24 empty] | 1873928 | 重庆高速工程检测有限公司 | 普通检测 | 无线静态应变采集器 | DH3819N | 3200 | 0 | 1600 | 2024101604311 | 2024-10-16 | 200773432 | 1只 | [19 empty] | 1642469 | 重庆高速工程检测有限公司 | 普通检测 | 锚杆拉拔仪 | LR-100T | 450 | 2023102508763 | 2023-10-25 | M922060014 | 1套 | 900 | 0
[24 empty] | 1873928 | 重庆高速工程检测有限公司 | 普通检测 | 无线静态应变采集器 | DH3819N | 3200 | 0 | 1600 | 2024101604312 | 2024-10-16 | 200773476 | 1只 | [19 empty] | 1642469 | 重庆高速工程检测有限公司 | 普通检测 | 锚杆拉拔仪 | LR-10T | 300 | 2023102508764 | 2023-10-25 | M522080087 | 1套 | 600 | 0
[24 empty] | 1873928 | 重庆高速工程检测有限公司 | 普通检测 | 无线静态应变采集器 | DH3819N | 3200 | 0 | 1600 | 2024101604313 | 2024-10-16 | 200773491 | 1只 | [19 empty] | 1642469 | 重庆高速工程检测有限公司 | 普通检测 | 锚杆拉拔仪 | LR-50T | 300 | 2023102508765 | 2023-10-25 | M822060032 | 1套 | 600 | 0
[24 empty] | 1873928 | 重庆高速工程检测有限公司 | 普通检测 | 无线静态应变采集器 | DH3819N | 3200 | 0 | 1600 | 2024101604314 | 2024-10-16 | 200773486 | 1只 | [19 empty] | 1642469 | 重庆高速工程检测有限公司 | 普通检测 | 锚杆拉拔仪 | LR-30T | 300 | 2023102508766 | 2023-10-25 | M722080036 | 1套 | 600 | 0
[24 empty] | 1873928 | 重庆高速工程检测有限公司 | 普通检测 | 无线静态应变采集器 | DH3819N | 3200 | 0 | 1600 | 2024101604315 | 2024-10-16 | 200773490 | 1只 | [19 empty] | 1642469 | 重庆高速工程检测有限公司 | 普通检测 | 全球卫星导航系统（GNSS）接收机（测地型） | V200 | 1000 | 2023102508767 | 2023-10-25 | VATC13801883 | 1盒 | 2000 | 0
[24 empty] | 1873928 | 重庆高速工程检测有限公司 | 普通检测 | 无线静态应变采集器 | DH3819N | 3200 | 0 | 1600 | 2024101604316 | 2024-10-16 | 200773430 | 1只 | [19 empty] | 1642469 | 重庆高速工程检测有限公司 | 普通检测 | 全球卫星导航系统（GNSS）接收机（测地型） | V200 | 1000 | 2023102508768 | 2023-10-25 | VATC13802478 | 1盒 | 2000 | 0
[24 empty] | 1873928 | 重庆高速工程检测有限公司 | 普通检测 | 无线静态应变采集器 | DH3819N | 3200 | 0 | 1600 | 2024101604317 | 2024-10-16 | 200773440 | 1只 | [19 empty] | 1642469 | 重庆高速工程检测有限公司 | 普通检测 | 全球卫星导航系统（GNSS）接收机（测地型） | V200 | 1000 | 2023102508769 | 2023-10-25 | VATC13801910 | 1盒 | 2000 | 0
[24 empty] | 1873928 | 重庆高速工程检测有限公司 | 普通检测 | 无线静态应变采集器 | DH3819N | 3200 | 0 | 1600 | 2024101604318 | 2024-10-16 | 200773371 | 1只 | [19 empty] | 1642469 | 重庆高速工程检测有限公司 | 普通检测 | 全球卫星导航系统（GNSS）接收机（测地型） | V200 | 1000 | 2023102508770 | 2023-10-25 | VATC13802387 | 1盒 | 2000 | 0
[24 empty] | 合计 |  |  |  |  | 779539 | 400 | 389969.5 |  |  |  | 1203台 | [19 empty] | 1642469 | 重庆高速工程检测有限公司 | 普通检测 | 水位测试仪 | YL-WAG | 100 | 2023102508771 | 2023-10-25 | 2202246 | 1台 | 200 | 0
[55 empty] | 1642469 | 重庆高速工程检测有限公司 | 普通检测 | 沉降测试仪 | YL-STI | 350 | 2023102508772 | 2023-10-25 | 2210019 | 1台 | 700 | 0
[55 empty] | 1642469 | 重庆高速工程检测有限公司 | 普通检测 | 水位测试仪 | YL-WAG | 225 | 2023102508773 | 2023-10-25 | 2202224 | 1台 | 450 | 0
[55 empty] | 1642469 | 重庆高速工程检测有限公司 | 普通检测 | 沉降测试仪 | YL-STI | 350 | 2023102508774 | 2023-10-25 | 2210018 | 1台 | 700 | 0
[55 empty] | 1642469 | 重庆高速工程检测有限公司 | 普通检测 | 沉降测试仪 | YL-STI | 350 | 2023102508775 | 2023-10-25 | 2210027 | 1台 | 700 | 0
[55 empty] | 1642469 | 重庆高速工程检测有限公司 | 普通检测 | 水位测试仪 | YL-WAG | 225 | 2023102508776 | 2023-10-25 | 2202228 | 1台 | 450 | 0
[55 empty] | 1642469 | 重庆高速工程检测有限公司 | 普通检测 | 水位测试仪 | YL-WAG | 225 | 2023102508777 | 2023-10-25 | 2202249 | 1台 | 450 | 0
[55 empty] | 1642469 | 重庆高速工程检测有限公司 | 普通检测 | 水位测试仪 | YL-WAG | 225 | 2023102508778 | 2023-10-25 | 2202231 | 1台 | 450 | 0
[55 empty] | 1642469 | 重庆高速工程检测有限公司 | 普通检测 | 沉降仪 | YLIMI(V) | 400 | 2023102508779 | 2023-10-25 | 3822 | 1箱 | 800 | 0
[55 empty] | 1642469 | 重庆高速工程检测有限公司 | 普通检测 | 水准仪 | DS05 | 270 | 2023102508780 | 2023-10-25 | 602297 | 1箱 | 540 | 0
[55 empty] | 1642469 | 重庆高速工程检测有限公司 | 普通检测 | 水准仪 | DS05 | 270 | 2023102508781 | 2023-10-25 | 602209 | 1箱 | 540 | 0
[55 empty] | 1642469 | 重庆高速工程检测有限公司 | 普通检测 | 电子水准仪 | DiNi | 170 | 2023102508782 | 2023-10-25 | 757387 | 1箱 | 340 | 0
[55 empty] | 1642469 | 重庆高速工程检测有限公司 | 普通检测 | 超声波探伤仪 | PXUT-330N | 210 | 2023102508783 | 2023-10-25 | NT11262 | 1箱 | 420 | 0
[55 empty] | 1642469 | 重庆高速工程检测有限公司 | 普通检测 | 超声波探伤试块 | RB-2 | 750 | 2023102508784 | 2023-10-25 | 068952 | 1盒 | 1500 | 0
[55 empty] | 1642469 | 重庆高速工程检测有限公司 | 普通检测 | 超声波探伤仪试块 | CSK-ⅠA | 1050 | 2023102508785 | 2023-10-25 | 1110876 | 1盒 | 2100 | 0
[55 empty] | 1642546 | 重庆高速工程检测有限公司 | 普通检测 | 高应变基桩检测仪 | YL-PDT | 750 | 2023102509215 | 2023-10-25 | 10500R0019 | 1箱 | 1500 | 0
[55 empty] | 1642546 | 重庆高速工程检测有限公司 | 普通检测 | 液体比重天平 | PZ-D-5 | 107.5 | 2023102509216 | 2023-10-25 | 2228 | 1台 | 215 | 0
[55 empty] | 1642546 | 重庆高速工程检测有限公司 | 普通检测 | 显微镜 | ZOOM-70N | 295 | 2023102509217 | 2023-10-25 | 2206288 | 1台 | 590 | 0
[55 empty] | 1642546 | 重庆高速工程检测有限公司 | 普通检测 | 无塞量筒 | 20mL（量入式） | 45 | 2023102509218 | 2023-10-25 | 自编号ZB2306587 | 1支 | 90 | 0
[55 empty] | 1642546 | 重庆高速工程检测有限公司 | 普通检测 | 无塞量筒 | 50mL（量出式） | 45 | 2023102509219 | 2023-10-25 | 自编号ZB2306588 | 1支 | 90 | 0
[55 empty] | 1642546 | 重庆高速工程检测有限公司 | 普通检测 | 无塞量筒 | 100mL（量出式） | 45 | 2023102509220 | 2023-10-25 | 自编号ZB2306589 | 1支 | 90 | 0
[55 empty] | 1642546 | 重庆高速工程检测有限公司 | 普通检测 | 新标准比长仪 | DZBY-158 | 200 | 2023102509221 | 2023-10-25 | GSJC/DZ-187 | 1套 | 400 | 0
[55 empty] | 1642546 | 重庆高速工程检测有限公司 | 普通检测 | 流动度倒锥 | / | 100 | 2023102509222 | 2023-10-25 | GSJC/DZ-185 | 1套 | 200 | 0
[55 empty] | 1642546 | 重庆高速工程检测有限公司 | 普通检测 | 抗滑移系数检测仪 | HY-24 | 5880 | 2023102509223 | 2023-10-25 | 22106 | 1箱 | 11760 | 0
[55 empty] | 1642546 | 重庆高速工程检测有限公司 | 普通检测 | 钢筋锈蚀检测仪 | HC-X6-G | 300 | 2023102509224 | 2023-10-25 | 17122090944 | 1箱 | 600 | 0
[55 empty] | 1642546 | 重庆高速工程检测有限公司 | 普通检测 | 钢筋锈蚀测量仪 | PS-6 | 300 | 2023102509225 | 2023-10-25 | V-Z-HT-001592207004 | 1台 | 600 | 0
[55 empty] | 1642546 | 重庆高速工程检测有限公司 | 普通检测 | 数显扭矩扳子 | （200～1000）Nm | 135 | 2023102509226 | 2023-10-25 | 2103084 | 1盒 | 270 | 0
[55 empty] | 1642546 | 重庆高速工程检测有限公司 | 普通检测 | 电子计重台秤 | TCS-100 | 125 | 2023102509227 | 2023-10-25 | 473375 | 1台 | 250 | 0
[55 empty] | 1642546 | 重庆高速工程检测有限公司 | 普通检测 | 测斜仪 | YL-IMI(H) | 400 | 2023102509228 | 2023-10-25 | 80285 | 1箱 | 800 | 0
[55 empty] | 1642546 | 重庆高速工程检测有限公司 | 普通检测 | 重型触探仪 | / | 250 | 2023102509230 | 2023-10-25 | 见证书 | 1台 | 500 | 0
[55 empty] | 1642546 | 重庆高速工程检测有限公司 | 普通检测 | 重型触探仪 | / | 175 | 2023102509231 | 2023-10-25 | ZB1913015 | 1台 | 350 | 0
[55 empty] | 1642546 | 重庆高速工程检测有限公司 | 普通检测 | 轻型触探仪 | / | 100 | 2023102509232 | 2023-10-25 | / | 1台 | 200 | 0
[55 empty] | 1642546 | 重庆高速工程检测有限公司 | 普通检测 | 轻型触探仪 | / | 175 | 2023102509233 | 2023-10-25 | ZB1913016 | 1台 | 350 | 0
[55 empty] | 1642546 | 重庆高速工程检测有限公司 | 普通检测 | 静力触探仪 | / | 175 | 2023102509234 | 2023-10-25 | 1635 | 1箱 | 350 | 0
[55 empty] | 1642546 | 重庆高速工程检测有限公司 | 普通检测 | 筛网 | 详见结果 | 120 | 2023102509235 | 2023-10-25 | 详见结果 | 1台 | 240 | 0
[55 empty] | 1642546 | 重庆高速工程检测有限公司 | 普通检测 | 智能采集仪 | YL-DSS-V2.0 | 3600 | 2023102509236 | 2023-10-25 | DSS 24-2022102801 | 1台 | 7200 | 0
[55 empty] | 1642564 | 重庆高速工程检测有限公司 | 普通检测 | 钢丝间泌水试验仪（长度） | / | 100 | 2023102509292 | 2023-10-25 | GSJC/DZ-143 | 1只 | 200 | 0
[55 empty] | 1642571 | 重庆高速工程检测有限公司 | 普通检测 | 静载荷试验仪（位移） | 主机：RSM-JC5(A) | 245 | 2023102509325 | 2023-10-25 | 主机：20185101374 | 1支 | 490 | 0
[55 empty] | 1642571 | 重庆高速工程检测有限公司 | 普通检测 | 静载荷试验仪（位移） | 主机：RSM-JC5(A) | 245 | 2023102509326 | 2023-10-25 | 主机：20185101374 | 1支 | 490 | 0
[55 empty] | 1642571 | 重庆高速工程检测有限公司 | 普通检测 | 静载荷试验仪（位移） | 主机：RSM-JC5(A) | 245 | 2023102509327 | 2023-10-25 | 主机：20185101374 | 1支 | 490 | 0
[55 empty] | 1642571 | 重庆高速工程检测有限公司 | 普通检测 | 静载荷试验仪（位移） | 主机：RSM-JC5(A) | 245 | 2023102509328 | 2023-10-25 | 主机：20185101374 | 1支 | 490 | 0
[55 empty] | 1642815 | 重庆高速工程检测有限公司 | 普通检测 | 静载荷试验仪（压力部分） | RSM-JC5(A) | 255 | 2023102601270 | 2023-10-26 | 20185101374（主机） | 1箱 | 510 | 0
[55 empty] | 1642815 | 重庆高速工程检测有限公司 | 普通检测 | 自由泌水及膨胀率试验仪 | HS-1000 | 45 | 2023102601271 | 2023-10-26 | 自编号ZB2308679 | 1只 | 90 | 0
[55 empty] | 1642815 | 重庆高速工程检测有限公司 | 普通检测 | 充盈度试验仪 | / | 100 | 2023102601272 | 2023-10-26 | GSJC/DZ-152 | 1只 | 200 | 0
[55 empty] | 1646093 | 重庆高速工程检测有限公司 | 普通检测 | 纤维吸油率仪 | JJYMX-1 | 525 | 2023103104383 | 2023-10-31 | 220928 | 1台 | 1050 | 0
[55 empty] | 1646476 | 重庆高速工程检测有限公司 | 普通检测 | 电子水准仪 | DiNi | 170 | 2023110102250 | 2023-11-01 | 755733 | 1盒 | 340 | 0
[55 empty] | 1647653 | 重庆高速工程检测有限公司 | 现场检测 | 真空干燥箱 | DZF-6030B | 600 | 2023110205974 | 2023-11-02 | 自编号：CQTL/GZ-217-03 | 1台 | 600 | 600
[55 empty] | 1647653 | 重庆高速工程检测有限公司 | 现场检测 | 沥青标准黏度试验仪 | SYD-0621 | 300 | 2023110205975 | 2023-11-02 | V-Z-HT-001902203015 | 1台 | 600 | 0
[55 empty] | 1647653 | 重庆高速工程检测有限公司 | 现场检测 | 沥青混合料最大理论密度仪 | LM-IV | 300 | 2023110205976 | 2023-11-02 | V-Z-HT-001112209030 | 1台 | 600 | 0
[55 empty] | 1647653 | 重庆高速工程检测有限公司 | 现场检测 | 沥青混合料真空保水装置 | ZF-2 | 300 | 2023110205977 | 2023-11-02 | 1609038 | 1台 | 600 | 0
[55 empty] | 1647730 | 重庆高速工程检测有限公司 | 现场检测 | 马歇尔稳定度试验仪 | SYD-0709A | 680 | 2023110206266 | 2023-11-02 | 1426 | 1台 | 1360 | 0
[55 empty] | 1647730 | 重庆高速工程检测有限公司 | 现场检测 | 克里夫兰开口闪点试验器 | SYD-3536 | 150 | 2023110206267 | 2023-11-02 | 120523 | 1台 | 300 | 0
[55 empty] | 1647730 | 重庆高速工程检测有限公司 | 现场检测 | 防腐层附着性能试验装置 | RP-960F | 250 | 2023110206268 | 2023-11-02 | 2211195 | 1台 | 500 | 0
[55 empty] | 1647934 | 重庆高速工程检测有限公司 | 现场检测 | 微机控制电液伺服压剪试验机（力速率） | HCT107F | 750 | 2023110300092 | 2023-11-03 | 1910034 | 1台 | 1500 | 0
[55 empty] | 1647934 | 重庆高速工程检测有限公司 | 现场检测 | 乳化沥青湿轮磨耗仪 | SYD-0752 | 150 | 2023110300093 | 2023-11-03 | V-Z-HT-003592208009 | 1台 | 300 | 0
[55 empty] | 1647934 | 重庆高速工程检测有限公司 | 现场检测 | 沥青混合料自动拌和机 | BH-20 | 400 | 2023110300094 | 2023-11-03 | V-Z-HT-000192209027 | 1台 | 800 | 0
[55 empty] | 1647934 | 重庆高速工程检测有限公司 | 现场检测 | 乳化沥青负荷轮碾压试验仪 | SYD-0755 | 250 | 2023110300095 | 2023-11-03 | V-Z-HT-003572111017 | 1台 | 500 | 0
[55 empty] | 1648006 | 重庆高速工程检测有限公司 | 现场检测 | 低温试验箱 | DX-200-40 | 300 | 2023110300793 | 2023-11-03 | D221026 | 1 | 600 | 0
[55 empty] | 1648006 | 重庆高速工程检测有限公司 | 现场检测 | 低温试验箱 | DX-200-40 | 300 | 2023110300794 | 2023-11-03 | D221027 | 1 | 600 | 0
[55 empty] | 1648006 | 重庆高速工程检测有限公司 | 现场检测 | 电热鼓风干燥箱 | X101-4 | 450 | 2023110300795 | 2023-11-03 | D22090197 | 1 | 900 | 0
[55 empty] | 1648006 | 重庆高速工程检测有限公司 | 现场检测 | 电热鼓风干燥箱 | X101-4 | 450 | 2023110300797 | 2023-11-03 | D22100150 | 1 | 900 | 0
[55 empty] | 1648006 | 重庆高速工程检测有限公司 | 现场检测 | 低温恒温水浴 | HWY-3 | 350 | 2023110300802 | 2023-11-03 | ZZ00HWY32208183 | 1 | 700 | 0
[55 empty] | 1648006 | 重庆高速工程检测有限公司 | 现场检测 | 恩格拉粘度计 | WNE-1B-1 | 350 | 2023110300804 | 2023-11-03 | ZZWNE1B11906001 | 1 | 700 | 0
[55 empty] | 合计 |  |  |  |  | 374469 |  |  |  | 1265台 | 735138 | 13800