## 标段二 清单明细
标段二：安全韧性提升工程劳务施工劳务采购（G65包茂高速彭酉段）清单
序号 | 名称 | 技术参数 | 工作内容 | 计量规则 | 单位 | 工程总量 | 主材/设备甲乙供 | 施工类型 | 含税综合单价限价（元） | 偏差率（%） | 含税综合单价（元） | 含税合价（元） | 备注
一 | 隧道火灾报警系统
1 | 火灾报警系统管理软件 | 隧道专业应用软件 | 1.软件配合安装、测试。 | 1.依据清单及图纸所示，按火灾报警系统管理软件的数量以套计量； 2.综合单价包干，包含所有本体、配件及辅材、保护、装卸、转运至业主指定地点及二次转运至施工现场等所有费用； 3.弃渣、外运及渣场费作为子目的附属工作，费用包含在相应单价中，不另行计量。 | 套 | 3 | 甲供 | 安装 | 208.06 | -100% |  | 0
2 | 火灾报警工作站 | I5 16G 500G | 1.设备本体及配套附件、辅材的装卸、运输、就位； 2.安装固定、线缆连接； 3.通电，设备调试，指标测试； 4.单机自检、接口正确性检查和调试，联机调试； 5.设计文件包含的全部工作内容。 | 1.依据清单及图纸所示，按火灾报警工作站的数量以套计量； 2.综合单价包干，包含所有本体、配件及辅材、保护、装卸、转运至业主指定地点及二次转运至施工现场等所有费用； 3.弃渣、外运及渣场费作为子目的附属工作，费用包含在相应单价中，不另行计量。 | 套 | 3 | 甲供 | 安装 | 194.54 | -100% |  | 0
3 | 火灾报警控制器 | 2 回路 | 1.设备本体及配套附件、辅材的装卸、运输、就位； 2.安装固定、线缆连接； 3.通电，设备调试，指标测试； 4.单机自检、接口正确性检查和调试，联机调试； 5.设计文件包含的全部工作内容。 | 1.依据清单及图纸所示，按火灾报警控制器的数量以台计量； 2.综合单价包干，包含所有本体、配件及辅材、保护、装卸、转运至业主指定地点及二次转运至施工现场等所有费用； 3.弃渣、外运及渣场费作为子目的附属工作，费用包含在相应单价中，不另行计量。 | 台 | 14 | 甲供 | 安装 | 208.06 | -100% |  | 0
4 | 总线防雷器 | 每个防雷器保护1回路 | 1.防雷器及配套附件、辅材的装卸、运输、就位； 2.安装固定、线缆连接； 3.功能检测、调试； 4.设计文件包含的全部工作内容。 | 1.依据清单及图纸所示，按总线防雷器的数量以个计量； 2.综合单价包干，包含所有本体、配件及辅材、保护、装卸、转运至业主指定地点及二次转运至施工现场等所有费用； 3.弃渣、外运及渣场费作为子目的附属工作，费用包含在相应单价中，不另行计量。 | 个 | 28 | 甲供 | 安装 | 52.02 | -100% |  | 0
5 | 通讯卡 | 含 RS485、RS232、RJ45 等通讯接口 | 1.设备本体及配套附件、辅材的装卸、运输、就位； 2.安装固定、线缆连接； 3.通电，设备调试、试运行，指标测试； 4.接口正确性检查和调试； 5.设计文件包含的全部工作内容。 | 1.依据清单及图纸所示，按通讯卡的数量以个计量； 2.综合单价包干，包含所有本体、配件及辅材、保护、装卸、转运至业主指定地点及二次转运至施工现场等所有费用； 3.弃渣、外运及渣场费作为子目的附属工作，费用包含在相应单价中，不另行计量。 | 个 | 14 | 甲供 | 安装 | 20.81 | -100% |  | 0
6 | 光纤联网模块 | 控制器远程联网 | 1.设备本体及配套附件、辅材的装卸、运输、就位； 2.安装固定、线缆连接； 3.通电，设备调试、试运行，指标测试； 4.接口正确性检查和调试； 5.设计文件包含的全部工作内容。 | 1.依据清单及图纸所示，按光纤联网模块的数量以个计量； 2.综合单价包干，包含所有本体、配件及辅材、保护、装卸、转运至业主指定地点及二次转运至施工现场等所有费用； 3.弃渣、外运及渣场费作为子目的附属工作，费用包含在相应单价中，不另行计量。 | 个 | 10 | 甲供 | 安装 | 20.81 | -100% |  | 0
7 | 工业交换机 | 8 口 | 1.设备本体及配套附件、辅材的装卸、运输、就位； 2.安装、线缆连接； 3.通电、电气调试； 4.网络配置、调试、指标测试； 5.设计文件包含的全部工作内容。 | 1.依据清单及图纸所示，按工业交换机的数量以台计量； 2.综合单价包干，包含所有本体、配件及辅材、保护、装卸、转运至业主指定地点及二次转运至施工现场等所有费用； 3.弃渣、外运及渣场费作为子目的附属工作，费用包含在相应单价中，不另行计量。 | 台 | 10 | 甲供 | 安装 | 208.06 | -100% |  | 0
8 | 串口光端机 | RS232/RS485，传输距离≥60km | 1.设备本体及配套附件、辅材的装卸、运输、就位； 2.安装、线缆连接； 3.通电、电气调试； 4.网络配置、调试、指标测试。 | 1.依据清单及图纸所示，按串口光端机的数量以对计量； 2.综合单价包干，包含所有本体、配件及辅材、保护、装卸、转运至业主指定地点及二次转运至施工现场等所有费用； 3.弃渣、外运及渣场费作为子目的附属工作，费用包含在相应单价中，不另行计量。 | 对 | 10 | 甲供 | 安装 | 156.05 | -100% |  | 0
9 | 分布式光纤信号处理器 | 4 通道 | 1.设备本体及配套附件、辅材的装卸、运输、就位； 2.安装固定、线缆连接； 3.通电，设备调试、试运行，指标测试； 4.接口正确性检查和调试； 5.设计文件包含的全部工作内容。 | 1.依据清单及图纸所示，按分布式光纤信号处理器的数量以台计量； 2.综合单价包干，包含所有本体、配件及辅材、保护、装卸、转运至业主指定地点及二次转运至施工现场等所有费用； 3.弃渣、外运及渣场费作为子目的附属工作，费用包含在相应单价中，不另行计量。 | 台 | 11 | 甲供 | 安装 | 364.11 | -100% |  | 0
10 | 协议模块 | RS232/RS485 接口 | 1.设备本体及配套附件、辅材的装卸、运输、就位； 2.安装、线缆连接； 3.接口正确性检查和调试； 4.设计文件包含的全部工作内容。 | 1.依据清单及图纸所示，按协议模块的数量以个计量； 2.综合单价包干，包含所有本体、配件及辅材、保护、装卸、转运至业主指定地点及二次转运至施工现场等所有费用； 3.弃渣、外运及渣场费作为子目的附属工作，费用包含在相应单价中，不另行计量。 | 个 | 11 | 甲供 | 安装 | 20.81 | -100% |  | 0
11 | 机柜 | 19 寸标准机柜，600*800*2000 | 1.设备本体及配套附件、辅材的装卸、运输、就位； 2.安装固定； 3.设计文件包含的全部工作内容。 | 1.依据清单及图纸所示，按机柜的数量以台计量； 2.综合单价包干，包含所有本体、配件及辅材、保护、装卸、转运至业主指定地点及二次转运至施工现场等所有费用； 3.弃渣、外运及渣场费作为子目的附属工作，费用包含在相应单价中，不另行计量。 | 台 | 11 | 甲供 | 安装 | 312.09 | -100% |  | 0
12 | 终端盒 | 24口 | 1.设备本体及配套附件、辅材的装卸、运输、就位； 2.设备安装固定、光纤熔接、尾纤敷设、测试衰减； 3.接口正确性检查和调试； 4.光纤的盘留固定，标示牌制作固定。 | 1.依据清单及图纸所示，按终端盒的数量以个计量； 2.综合单价包干，包含所有本体、配件及辅材、保护、装卸、转运至业主指定地点及二次转运至施工现场等所有费用； 3.弃渣、外运及渣场费作为子目的附属工作，费用包含在相应单价中，不另行计量。 | 个 | 11 | 乙供 | 安装 | 259.9 | -100% |  | 0
13 | 分布式感温光缆 | 标准报警长度≤0.4m，含挂钩安装 | 1.线缆及配套附件、辅材的装卸、运输、就位； 2.线缆敷设、固定支架安装、端头连接、接续/终端盒安装、标识； 3.功能检测； 4.设计文件包含的全部工作内容。 | 1.依据清单及图纸所示，按分布式感温光缆的数量以米计量； 2.综合单价包干，包含所有本体、配件及辅材、保护、装卸、转运至业主指定地点及二次转运至施工现场等所有费用； 3.弃渣、外运及渣场费作为子目的附属工作，费用包含在相应单价中，不另行计量。 | 米 | 60180 | 甲供 | 安装 | 3.12 | -100% |  | 0
14 | 镀锌钢绞线 | Ф5.4mm | 1.线缆及配套附件、辅材的装卸、运输、就位； 2.线缆敷设、端头连接、标识； 3.功能检测； 4.设计文件包含的全部工作内容。 | 1.依据清单及图纸所示，按镀锌钢绞线的数量以米计量； 2.综合单价包干，包含所有本体、配件及辅材、保护、装卸、转运至业主指定地点及二次转运至施工现场等所有费用； 3.弃渣、外运及渣场费作为子目的附属工作，费用包含在相应单价中，不另行计量。 | 米 | 53790 | 甲供 | 安装 | 0.73 | -100% |  | 0
15 | 安装支架 | 热镀锌 | 1.支架制作、运输； 2.支架安装、防腐处理。 | 1.依据清单及图纸所示，按安装支架的数量以套计量； 2.综合单价包干，包含所有本体、配件及辅材、保护、装卸、转运至业主指定地点及二次转运至施工现场等所有费用； 3.弃渣、外运及渣场费作为子目的附属工作，费用包含在相应单价中，不另行计量。 | 套 | 1940 | 甲供 | 安装 | 5.2 | -100% |  | 0
16 | 原感温光纤拆除 | 含原感温光缆、支架设备的拆除 | 1.负责对其本体、附属配件及安装辅材等进行系统的拆除； 2.对拆除物进行数量清点、标识、记录，并安全运输、卸货至指定地点； 3.具体符合拆除方案和业主要求。 | 1.依据清单及图纸所示，按原感温光纤拆除的数量以m计量； 2.综合单价包干，包含所有本体、配件及辅材、保护、装卸、转运至业主指定地点及二次转运至施工现场等所有费用； 3.弃渣、外运及渣场费作为子目的附属工作，费用包含在相应单价中，不另行计量。 | m | 52986 | 甲供 | 拆除 | 1.56 | -100% |  | 0
17 | 双波长红外火焰探测器 | 探测距离≥70m，含安装支架 | 1.设备本体及配套附件、辅材的装卸、运输、就位； 2.安装固定、线缆连接； 3.通电，设备调试、试运行，指标测试； 4.接口正确性检查和调试； 5.设计文件包含的全部工作内容。 | 1.依据清单及图纸所示，按双波长红外火焰探测器的数量以套计量； 2.综合单价包干，包含所有本体、配件及辅材、保护、装卸、转运至业主指定地点及二次转运至施工现场等所有费用； 3.弃渣、外运及渣场费作为子目的附属工作，费用包含在相应单价中，不另行计量。 | 套 | 591 | 甲供 | 安装 | 156.05 | -100% |  | 0
18 | 火灾报警综合盘 | IP65，镀锌板，表面喷户外塑粉，含模块、接线端子等 | 1.设备本体及配套附件、辅材的装卸、运输、就位； 2.安装固定、线缆连接； 3.通电，设备调试，指标测试； 4.接口正确性检查和调试； 5.设计文件包含的全部工作内容。 | 1.依据清单及图纸所示，按火灾报警综合盘的数量以套计量； 2.综合单价包干，包含所有本体、配件及辅材、保护、装卸、转运至业主指定地点及二次转运至施工现场等所有费用； 3.弃渣、外运及渣场费作为子目的附属工作，费用包含在相应单价中，不另行计量。 | 套 | 591 | 甲供 | 安装 | 156.05 | -100% |  | 0
19 | 洞内声光警报器 | IP66 | 1.设备本体及配套附件、辅材的装卸、运输、就位； 2.安装固定、线缆连接； 3.通电，设备调试、试运行，指标测试； 4.接口正确性检查和调试； 5.设计文件包含的全部工作内容。 | 1.依据清单及图纸所示，按洞内声光警报器的数量以套计量； 2.综合单价包干，包含所有本体、配件及辅材、保护、装卸、转运至业主指定地点及二次转运至施工现场等所有费用； 3.弃渣、外运及渣场费作为子目的附属工作，费用包含在相应单价中，不另行计量。 | 套 | 1059 | 甲供 | 安装 | 36.41 | -100% |  | 0
20 | 手动火灾报警按钮拆除 | IP66 | 1.负责对其本体、附属配件及安装辅材等进行系统的拆除； 2.对拆除物进行数量清点、标识、记录，并安全运输、卸货至指定地点； 3.具体符合拆除方案和业主要求。 | 1.依据清单及图纸所示，按手动火灾报警按钮拆除的数量以套计量； 2.综合单价包干，包含所有本体、配件及辅材、保护、装卸、转运至业主指定地点及二次转运至施工现场等所有费用； 3.弃渣、外运及渣场费作为子目的附属工作，费用包含在相应单价中，不另行计量。 | 套 | 1059 | 甲供 | 拆除 | 26.01 | -100% |  | 0
21 | 手动火灾报警按钮 | IP66 | 1.设备本体及配套附件、辅材的装卸、运输、就位； 2.安装固定、线缆连接； 3.通电，设备调试、试运行，指标测试； 4.接口正确性检查和调试； 5.设计文件包含的全部工作内容。 | 1.依据清单及图纸所示，按手动火灾报警按钮的数量以套计量； 2.综合单价包干，包含所有本体、配件及辅材、保护、装卸、转运至业主指定地点及二次转运至施工现场等所有费用； 3.弃渣、外运及渣场费作为子目的附属工作，费用包含在相应单价中，不另行计量。 | 套 | 1059 | 甲供 | 安装 | 52.02 | -100% |  | 0
22 | 洞外声光警报器 | IP66 | 1.设备本体及配套附件、辅材的装卸、运输、就位； 2.安装、线缆连接； 3.接口正确性检查和调试； 4.设计文件包含的全部工作内容。 | 1.依据清单及图纸所示，按洞外声光警报器的数量以套计量； 2.综合单价包干，包含所有本体、配件及辅材、保护、装卸、转运至业主指定地点及二次转运至施工现场等所有费用； 3.弃渣、外运及渣场费作为子目的附属工作，费用包含在相应单价中，不另行计量。 | 套 | 20 | 甲供 | 安装 | 36.41 | -100% |  | 0
23 | 隔离模块 | 每 32 个地址设置一个 | 1.设备本体及配套附件、辅材的装卸、运输、就位； 2.安装、线缆连接； 3.接口正确性检查和调试； 4.设计文件包含的全部工作内容。 | 1.依据清单及图纸所示，按隔离模块的数量以只计量； 2.综合单价包干，包含所有本体、配件及辅材、保护、装卸、转运至业主指定地点及二次转运至施工现场等所有费用； 3.弃渣、外运及渣场费作为子目的附属工作，费用包含在相应单价中，不另行计量。 | 只 | 100 | 甲供 | 安装 | 52.02 | -100% |  | 0
24 | DC24V电源转换箱 | 220V转 24V,IP65，镀锌板，表面喷户外塑粉 | 1.设备本体及配套附件、辅材的装卸、运输、就位； 2.安装固定、线缆连接； 3.通电，设备调试、试运行，指标测试； 4.接口正确性检查和调试； 5.设计文件包含的全部工作内容。 | 1.依据清单及图纸所示，按DC24V电源转换箱的数量以台计量； 2.综合单价包干，包含所有本体、配件及辅材、保护、装卸、转运至业主指定地点及二次转运至施工现场等所有费用； 3.弃渣、外运及渣场费作为子目的附属工作，费用包含在相应单价中，不另行计量。 | 台 | 66 | 甲供 | 安装 | 208.06 | -100% |  | 0
25 | 点型光电感烟火灾探测器 | 含地址编码，安装于变电所设备房 | 1.设备本体及配套附件、辅材的装卸、运输、就位； 2.安装固定、线缆连接； 3.通电，设备调试、试运行，指标测试； 4.接口正确性检查和调试； 5.设计文件包含的全部工作内容。 | 1.依据清单及图纸所示，按点型光电感烟火灾探测器的数量以只计量； 2.综合单价包干，包含所有本体、配件及辅材、保护、装卸、转运至业主指定地点及二次转运至施工现场等所有费用； 3.弃渣、外运及渣场费作为子目的附属工作，费用包含在相应单价中，不另行计量。 | 只 | 56 | 甲供 | 安装 | 156.05 | -100% |  | 0
26 | 点型感温火灾探测器 | 含地址编码，安装于变电所设备房 | 1.设备本体及配套附件、辅材的装卸、运输、就位； 2.安装固定、线缆连接； 3.通电，设备调试、试运行，指标测试； 4.接口正确性检查和调试； 5.设计文件包含的全部工作内容。 | 1.依据清单及图纸所示，按点型感温火灾探测器的数量以只计量； 2.综合单价包干，包含所有本体、配件及辅材、保护、装卸、转运至业主指定地点及二次转运至施工现场等所有费用； 3.弃渣、外运及渣场费作为子目的附属工作，费用包含在相应单价中，不另行计量。 | 只 | 84 | 甲供 | 安装 | 156.05 | -100% |  | 0
27 | 报警信号总线拆除 | NH-RVVSP-2x2.5mm2 | 1.负责对其本体、附属配件及安装辅材等进行系统的拆除； 2.对拆除物进行数量清点、标识、记录，并安全运输、卸货至指定地点； 3.具体符合拆除方案和业主要求。 | 1.依据清单及图纸所示，按报警信号总线拆除的数量以米计量； 2.综合单价包干，包含所有本体、配件及辅材、保护、装卸、转运至业主指定地点及二次转运至施工现场等所有费用； 3.弃渣、外运及渣场费作为子目的附属工作，费用包含在相应单价中，不另行计量。 | 米 | 65600 | 甲供 | 拆除 | 1.56 | -100% |  | 0
28 | 报警信号总线 | NH-RVVSP-2x2.5mm2 | 1.线缆及配套附件、辅材的装卸、运输、保管、就位； 2.线缆敷设、中间头及终端头制作、接续箱（盒）安装、标识； 3.功能检测； 4.设计文件包含的全部工作内容。 | 1.依据清单及图纸所示，按报警信号总线的数量以米计量； 2.综合单价包干，包含所有本体、配件及辅材、保护、装卸、转运至业主指定地点及二次转运至施工现场等所有费用； 3.弃渣、外运及渣场费作为子目的附属工作，费用包含在相应单价中，不另行计量。 | 米 | 65600 | 甲供 | 安装 | 3.12 | -100% |  | 0
29 | DC24V电源线 | NH-RVV-2x2.5mm2 | 1.线缆及配套附件、辅材的装卸、运输、保管、就位； 2.线缆敷设、中间头及终端头制作、接续箱（盒）安装、标识； 3.功能检测； 4.设计文件包含的全部工作内容。 | 1.依据清单及图纸所示，按DC24V电源线的数量以米计量； 2.综合单价包干，包含所有本体、配件及辅材、保护、装卸、转运至业主指定地点及二次转运至施工现场等所有费用； 3.弃渣、外运及渣场费作为子目的附属工作，费用包含在相应单价中，不另行计量。 | 米 | 67210 | 甲供 | 安装 | 3.12 | -100% |  | 0
30 | AC220V电源线 | ZR-KYJ-3x4mm2 | 1.线缆及配套附件、辅材的装卸、运输、保管、就位； 2.线缆敷设、中间头及终端头制作、接续箱（盒）安装、标识； 3.功能检测； 4.设计文件包含的全部工作内容。 | 1.依据清单及图纸所示，按AC220V电源线的数量以米计量； 2.综合单价包干，包含所有本体、配件及辅材、保护、装卸、转运至业主指定地点及二次转运至施工现场等所有费用； 3.弃渣、外运及渣场费作为子目的附属工作，费用包含在相应单价中，不另行计量。 | 米 | 62300 | 甲供 | 安装 | 3.12 | -100% |  | 0
31 | 接地线 | ZR-BVR-4.0mm2 | 1.线缆及配套附件、辅材的装卸、运输、保管、就位； 2.线缆敷设、中间头及终端头制作、接续箱（盒）安装、标识； 3.功能检测； 4.设计文件包含的全部工作内容。 | 1.依据清单及图纸所示，按接地线的数量以米计量； 2.综合单价包干，包含所有本体、配件及辅材、保护、装卸、转运至业主指定地点及二次转运至施工现场等所有费用； 3.弃渣、外运及渣场费作为子目的附属工作，费用包含在相应单价中，不另行计量。 | 米 | 2010 | 甲供 | 安装 | 3.12 | -100% |  | 0
二 | 横通道卷帘门
1 | 人行横洞门拆除 | 2640*3210，含相关配件、辅材、电光标志等拆除 | 1.负责对其本体、附属配件及安装辅材等进行系统的拆除； 2.对拆除物进行数量清点、标识、记录，并安全运输、卸货至指定地点； 3.具体符合拆除方案和业主要求。 | 1.依据清单及图纸所示，按人行横洞门拆除的数量以套计量； 2.综合单价包干，包含所有本体、配件及辅材、保护、装卸、转运至业主指定地点及二次转运至施工现场等所有费用； 3.弃渣、外运及渣场费作为子目的附属工作，费用包含在相应单价中，不另行计量。 | 套 | 28 | 甲供 | 拆除 | 449.61 | -100% |  | 0
2 | 人行横洞门拆除 | 2550*3210，含相关配件、辅材、电光标志等拆除 | 1.负责对其本体、附属配件及安装辅材等进行系统的拆除； 2.对拆除物进行数量清点、标识、记录，并安全运输、卸货至指定地点； 3.具体符合拆除方案和业主要求。 | 1.依据清单及图纸所示，按人行横洞门拆除的数量以套计量； 2.综合单价包干，包含所有本体、配件及辅材、保护、装卸、转运至业主指定地点及二次转运至施工现场等所有费用； 3.弃渣、外运及渣场费作为子目的附属工作，费用包含在相应单价中，不另行计量。 | 套 | 12 | 甲供 | 拆除 | 449.61 | -100% |  | 0
3 | 人行横洞门拆除 | 2640*3130，含相关配件、辅材、电光标志等拆除 | 1.负责对其本体、附属配件及安装辅材等进行系统的拆除； 2.对拆除物进行数量清点、标识、记录，并安全运输、卸货至指定地点； 3.具体符合拆除方案和业主要求。 | 1.依据清单及图纸所示，按人行横洞门拆除的数量以套计量； 2.综合单价包干，包含所有本体、配件及辅材、保护、装卸、转运至业主指定地点及二次转运至施工现场等所有费用； 3.弃渣、外运及渣场费作为子目的附属工作，费用包含在相应单价中，不另行计量。 | 套 | 26 | 甲供 | 拆除 | 449.61 | -100% |  | 0
4 | 车行横洞门拆除 | 6170*6010，含相关配件、辅材、电光标志等拆除 | 1.负责对其本体、附属配件及安装辅材等进行系统的拆除； 2.对拆除物进行数量清点、标识、记录，并安全运输、卸货至指定地点； 3.具体符合拆除方案和业主要求。 | 1.依据清单及图纸所示，按车行横洞门拆除的数量以套计量； 2.综合单价包干，包含所有本体、配件及辅材、保护、装卸、转运至业主指定地点及二次转运至施工现场等所有费用； 3.弃渣、外运及渣场费作为子目的附属工作，费用包含在相应单价中，不另行计量。 | 套 | 22 | 甲供 | 拆除 | 2556.38 | -100% |  | 0
5 | 车行横洞门拆除 | 4900*5900，含相关配件、辅材、电光标志等拆除 | 1.负责对其本体、附属配件及安装辅材等进行系统的拆除； 2.对拆除物进行数量清点、标识、记录，并安全运输、卸货至指定地点； 3.具体符合拆除方案和业主要求。 | 1.依据清单及图纸所示，按车行横洞门拆除的数量以套计量； 2.综合单价包干，包含所有本体、配件及辅材、保护、装卸、转运至业主指定地点及二次转运至施工现场等所有费用； 3.弃渣、外运及渣场费作为子目的附属工作，费用包含在相应单价中，不另行计量。 | 套 | 5 | 甲供 | 拆除 | 2556.38 | -100% |  | 0
6 | 车行横洞门拆除 | 5360*6030，含相关配件、辅材、电光标志等拆除 | 1.负责对其本体、附属配件及安装辅材等进行系统的拆除； 2.对拆除物进行数量清点、标识、记录，并安全运输、卸货至指定地点； 3.具体符合拆除方案和业主要求。 | 1.依据清单及图纸所示，按车行横洞门拆除的数量以套计量； 2.综合单价包干，包含所有本体、配件及辅材、保护、装卸、转运至业主指定地点及二次转运至施工现场等所有费用； 3.弃渣、外运及渣场费作为子目的附属工作，费用包含在相应单价中，不另行计量。 | 套 | 12 | 甲供 | 拆除 | 2556.38 | -100% |  | 0
7 | 人行横洞门光电标志 | 具体参数详设计 | 1.标志及配套附件、辅材的装卸、运输、就位； 2.测位、钻孔、螺栓安装、支架固定、灯具安装； 3.试亮； 4.设计文件包含的全部工作内容。 | 1.依据清单及图纸所示，按人行横洞门光电标志的数量以套计量； 2.综合单价包干，包含所有本体、配件及辅材、保护、装卸、转运至业主指定地点及二次转运至施工现场等所有费用； 3.弃渣、外运及渣场费作为子目的附属工作，费用包含在相应单价中，不另行计量。 | 套 | 66 | 甲供 | 安装 | 72.82 | -100% |  | 0
8 | 车行横洞门光电标志 | 具体参数详设计 | 1.标志及配套附件、辅材的装卸、运输、就位； 2.测位、钻孔、螺栓安装、支架固定、灯具安装； 3.试亮； 4.设计文件包含的全部工作内容。 | 1.依据清单及图纸所示，按车行横洞门光电标志的数量以套计量； 2.综合单价包干，包含所有本体、配件及辅材、保护、装卸、转运至业主指定地点及二次转运至施工现场等所有费用； 3.弃渣、外运及渣场费作为子目的附属工作，费用包含在相应单价中，不另行计量。 | 套 | 39 | 甲供 | 安装 | 72.82 | -100% |  | 0
三 | 消防箱及对应设备
1 | 消防箱含灭火器箱拆除 | 2250*1050*300，含箱内设备、配件、消防箱光电标志等的拆除 | 1.负责对其本体、附属配件及安装辅材等进行系统的拆除； 2.对拆除物进行数量清点、标识、记录，并安全运输、卸货至指定地点； 3.具体符合拆除方案和业主要求。 | 1.依据清单及图纸所示，按消防箱含灭火器箱拆除的数量以套计量； 2.综合单价包干，包含所有本体、配件及辅材、保护、装卸、转运至业主指定地点及二次转运至施工现场等所有费用； 3.弃渣、外运及渣场费作为子目的附属工作，费用包含在相应单价中，不另行计量。 | 套 | 532 | 甲供 | 拆除 | 275.68 | -100% |  | 0
2 | 消防箱拆除 | 1530*1220*300，含箱内设备、配件、消防箱光电标志等的拆除 | 1.负责对其本体、附属配件及安装辅材等进行系统的拆除； 2.对拆除物进行数量清点、标识、记录，并安全运输、卸货至指定地点； 3.具体符合拆除方案和业主要求。 | 1.依据清单及图纸所示，按消防箱拆除的数量以套计量； 2.综合单价包干，包含所有本体、配件及辅材、保护、装卸、转运至业主指定地点及二次转运至施工现场等所有费用； 3.弃渣、外运及渣场费作为子目的附属工作，费用包含在相应单价中，不另行计量。 | 套 | 293 | 甲供 | 拆除 | 275.68 | -100% |  | 0
3 | 消防箱拆除 | 1835*1225*300，含箱内设备、配件、消防箱光电标志等的拆除 | 1.负责对其本体、附属配件及安装辅材等进行系统的拆除； 2.对拆除物进行数量清点、标识、记录，并安全运输、卸货至指定地点； 3.具体符合拆除方案和业主要求。 | 1.依据清单及图纸所示，按消防箱拆除的数量以套计量； 2.综合单价包干，包含所有本体、配件及辅材、保护、装卸、转运至业主指定地点及二次转运至施工现场等所有费用； 3.弃渣、外运及渣场费作为子目的附属工作，费用包含在相应单价中，不另行计量。 | 套 | 240 | 甲供 | 拆除 | 275.68 | -100% |  | 0
4 | 水成膜灭火设施拆除 | 含泡沫、配件等拆除 | 1.负责对其本体、附属配件及安装辅材等进行系统的拆除； 2.对拆除物进行数量清点、标识、记录，并安全运输、卸货至指定地点； 3.具体符合拆除方案和业主要求。 | 1.依据清单及图纸所示，按水成膜灭火设施拆除的数量以套计量； 2.综合单价包干，包含所有本体、配件及辅材、保护、装卸、转运至业主指定地点及二次转运至施工现场等所有费用； 3.弃渣、外运及渣场费作为子目的附属工作，费用包含在相应单价中，不另行计量。 | 套 | 1065 | 甲供 | 拆除 | 156.05 | -100% |  | 0
5 | 消防箱光电标志安装 | 具体参数详设计 | 1.标志及配套附件、辅材的装卸、运输、就位； 2.测位、钻孔、螺栓安装、支架固定、灯具安装； 3.试亮； 4.设计文件包含的全部工作内容。 | 1.依据清单及图纸所示，按消防箱光电标志安装的数量以套计量； 2.综合单价包干，包含所有本体、配件及辅材、保护、装卸、转运至业主指定地点及二次转运至施工现场等所有费用； 3.弃渣、外运及渣场费作为子目的附属工作，费用包含在相应单价中，不另行计量。 | 套 | 1065 | 甲供 | 安装 | 41.61 | -100% |  | 0
6 | 灭火器箱拆除 | 800*880*300 | 1.负责对其本体、附属配件及安装辅材等进行系统的拆除； 2.对拆除物进行数量清点、标识、记录，并安全运输、卸货至指定地点； 3.具体符合拆除方案和业主要求。 | 1.依据清单及图纸所示，按灭火器箱拆除的数量以套计量； 2.综合单价包干，包含所有本体、配件及辅材、保护、装卸、转运至业主指定地点及二次转运至施工现场等所有费用； 3.弃渣、外运及渣场费作为子目的附属工作，费用包含在相应单价中，不另行计量。 | 套 | 290 | 甲供 | 拆除 | 78.02 | -100% |  | 0
7 | 干粉灭火器拆除 | MFZ/ABC8 | 1.负责对其本体、附属配件及安装辅材等进行系统的拆除； 2.对拆除物进行数量清点、标识、记录，并安全运输、卸货至指定地点； 3.具体符合拆除方案和业主要求。 | 1.依据清单及图纸所示，按干粉灭火器拆除的数量以套计量； 2.综合单价包干，包含所有本体、配件及辅材、保护、装卸、转运至业主指定地点及二次转运至施工现场等所有费用； 3.弃渣、外运及渣场费作为子目的附属工作，费用包含在相应单价中，不另行计量。 | 套 | 2130 | 甲供 | 拆除 | 5.2 | -100% |  | 0
四 | 机电设备施工拆除及恢复
1 | 风机拆除 | SDS-11.2K-4P-30，含支架、相关配件、辅材等 | 1.负责对其本体、附属配件及安装辅材等进行系统的拆除； 2.对拆除物进行数量清点、标识、记录，并安全运输、卸货至指定地点； 3.具体符合拆除方案和业主要求。 | 1.依据清单及图纸所示，按风机拆除的数量以套计量； 2.综合单价包干，包含所有本体、配件及辅材、保护、装卸、转运至业主指定地点及二次转运至施工现场等所有费用； 3.弃渣、外运及渣场费作为子目的附属工作，费用包含在相应单价中，不另行计量。 | 套 | 178 | 甲供 | 拆除 | 1664.48 | -100% |  | 0
2 | 风机安装 | SDS-11.2K-4P-30，含支架安装、风机拉拔试验等 | 1.风机本体及配套附件、辅材的装卸、运输、就位； 2.固定螺栓防腐处理、设备本体及附件、管道、润滑冷却装置等的清洗、刮研、组装、调试、风机本体及风机支架、附件安装、拉拔试验； 3.线缆连接、设备调试、电气试验； 4.风机及支架除锈刷油； 5.设计文件包含的全部工作内容。 | 1.依据清单及图纸所示，按风机安装的数量以套计量； 2.综合单价包干，包含所有本体、配件及辅材、保护、装卸、转运至业主指定地点及二次转运至施工现场等所有费用； 3.弃渣、外运及渣场费作为子目的附属工作，费用包含在相应单价中，不另行计量。 | 套 | 178 | 甲供 | 安装 | 4369.26 | -100% |  | 0
3 | 灯具拆除 | 规格、型号综合考虑 | 1.负责对其本体、附属配件及安装辅材等进行系统的拆除； 2.对拆除物进行数量清点、标识、记录，并安全运输、卸货至指定地点； 3.具体符合拆除方案和业主要求。 | 1.依据清单及图纸所示，按灯具拆除的数量以套计量； 2.综合单价包干，包含所有本体、配件及辅材、保护、装卸、转运至业主指定地点及二次转运至施工现场等所有费用； 3.弃渣、外运及渣场费作为子目的附属工作，费用包含在相应单价中，不另行计量。 | 套 | 16733 | 甲供 | 拆除 | 21.85 | -100% |  | 0
4 | 利旧风机保护 | 利旧设备保护措施 | 1.对利旧设备设备表面清洁、采取木框架、纸箱包装、泡沫板、气泡袋等可靠防护措施，确保设备完好、安全可用； 2.保护措施符合业主要求。 | 1.依据清单及图纸所示，按利旧风机保护的数量以套计量； 2.综合单价包干，包含所有本体、配件及辅材、保护、装卸、转运至业主指定地点及二次转运至施工现场等所有费用； 3.弃渣、外运及渣场费作为子目的附属工作，费用包含在相应单价中，不另行计量。 | 套 | 178 | 乙供 | 安装 | 78.78 | -100% |  | 0
5 | 照明灯具安装 | 45W，含相关配件、辅材等 | 1.灯具及配套附件、辅材的装卸、运输、就位； 2.测位、钻孔、螺栓安装、支架固定、灯具安装； 3.试亮； 4.设计文件包含的全部工作内容。 | 1.依据清单及图纸所示，按照明灯具安装的数量以套计量； 2.综合单价包干，包含所有本体、配件及辅材、保护、装卸、转运至业主指定地点及二次转运至施工现场等所有费用； 3.弃渣、外运及渣场费作为子目的附属工作，费用包含在相应单价中，不另行计量。 | 套 | 8403 | 甲供 | 安装 | 52.02 | -100% |  | 0
6 | 照明灯具安装 | 60W，含相关配件、辅材等 | 1.灯具及配套附件、辅材的装卸、运输、就位； 2.测位、钻孔、螺栓安装、支架固定、灯具安装； 3.试亮； 4.设计文件包含的全部工作内容。 | 1.依据清单及图纸所示，按照明灯具安装的数量以套计量； 2.综合单价包干，包含所有本体、配件及辅材、保护、装卸、转运至业主指定地点及二次转运至施工现场等所有费用； 3.弃渣、外运及渣场费作为子目的附属工作，费用包含在相应单价中，不另行计量。 | 套 | 5990 | 甲供 | 安装 | 52.02 | -100% |  | 0
7 | 照明灯具安装 | 120W，含相关配件、辅材等 | 1.灯具及配套附件、辅材的装卸、运输、就位； 2.测位、钻孔、螺栓安装、支架固定、灯具安装； 3.试亮； 4.设计文件包含的全部工作内容。 | 1.依据清单及图纸所示，按照明灯具安装的数量以套计量； 2.综合单价包干，包含所有本体、配件及辅材、保护、装卸、转运至业主指定地点及二次转运至施工现场等所有费用； 3.弃渣、外运及渣场费作为子目的附属工作，费用包含在相应单价中，不另行计量。 | 套 | 800 | 甲供 | 安装 | 52.02 | -100% |  | 0
8 | 照明灯具安装 | 180W，含相关配件、辅材等 | 1.灯具及配套附件、辅材的装卸、运输、就位； 2.测位、钻孔、螺栓安装、支架固定、灯具安装； 3.试亮； 4.设计文件包含的全部工作内容。 | 1.依据清单及图纸所示，按照明灯具安装的数量以套计量； 2.综合单价包干，包含所有本体、配件及辅材、保护、装卸、转运至业主指定地点及二次转运至施工现场等所有费用； 3.弃渣、外运及渣场费作为子目的附属工作，费用包含在相应单价中，不另行计量。 | 套 | 1540 | 甲供 | 安装 | 52.02 | -100% |  | 0
9 | 摄像机拆除 | 含安装配件、辅材、摄像机配电箱的拆卸，含摄像机支架 | 1.负责对其本体、附属配件及安装辅材等进行系统的拆除； 2.对拆除物进行数量清点、标识、记录，并安全运输、卸货至指定地点； 3.具体符合拆除方案和业主要求。 | 1.依据清单及图纸所示，按摄像机拆除的数量以套计量； 2.综合单价包干，包含所有本体、配件及辅材、保护、装卸、转运至业主指定地点及二次转运至施工现场等所有费用； 3.弃渣、外运及渣场费作为子目的附属工作，费用包含在相应单价中，不另行计量。 | 套 | 423 | 甲供 | 拆除 | 208.06 | -100% |  | 0
10 | 摄像机安装 | 含新的线缆、安装配件、辅材、摄像机配电箱、摄像机支架；固定摄像机，像素不低于400W，红外夜视功能且具备前端事件检测功能 | 1.设备本体及配套附件、辅材的装卸、运输、就位； 2.立柱及设备安装固定、线缆连接； 3.配电箱及附件安装； 4.通电，设备调试，指标测试； 5.接口正确性检查和调试； 6.设计文件包含的全部工作内容。 | 1.依据清单及图纸所示，按摄像机安装的数量以套计量； 2.综合单价包干，包含所有本体、配件及辅材、保护、装卸、转运至业主指定地点及二次转运至施工现场等所有费用； 3.弃渣、外运及渣场费作为子目的附属工作，费用包含在相应单价中，不另行计量。 | 套 | 423 | 甲供，厂家提供支架 | 安装 | 416.12 | -100% |  | 0
11 | 紧急电话拆除 | 60*40*34含光电标志拆除 | 1.负责对其本体、附属配件及安装辅材等进行系统的拆除； 2.对拆除物进行数量清点、标识、记录，并安全运输、卸货至指定地点； 3.具体符合拆除方案和业主要求。 | 1.依据清单及图纸所示，按紧急电话拆除的数量以套计量； 2.综合单价包干，包含所有本体、配件及辅材、保护、装卸、转运至业主指定地点及二次转运至施工现场等所有费用； 3.弃渣、外运及渣场费作为子目的附属工作，费用包含在相应单价中，不另行计量。 | 套 | 173 | 甲供 | 拆除 | 156.05 | -100% |  | 0
12 | 紧急电话安装 | 60*40*34包含线缆、配件、辅材 | 1.设备本体及配套附件保管、运输、就位； 2.设备安装固定、线缆连接； 3.通电，设备调试，指标测试； 4.单机自检、接口正确性检查和调试，联机调试； 5.设计文件包含的全部工作内容。 | 1.依据清单及图纸所示，按紧急电话安装的数量以套计量； 2.综合单价包干，包含所有本体、配件及辅材、保护、装卸、转运至业主指定地点及二次转运至施工现场等所有费用； 3.弃渣、外运及渣场费作为子目的附属工作，费用包含在相应单价中，不另行计量。 | 套 | 173 | 甲供 | 安装 | 312.09 | -100% |  | 0
13 | 紧急电话拆除 | 48*34*20含光电标志拆除 | 1.负责对其本体、附属配件及安装辅材等进行系统的拆除； 2.对拆除物进行数量清点、标识、记录，并安全运输、卸货至指定地点； 3.具体符合拆除方案和业主要求。 | 1.依据清单及图纸所示，按紧急电话拆除的数量以套计量； 2.综合单价包干，包含所有本体、配件及辅材、保护、装卸、转运至业主指定地点及二次转运至施工现场等所有费用； 3.弃渣、外运及渣场费作为子目的附属工作，费用包含在相应单价中，不另行计量。 | 套 | 89 | 甲供 | 拆除 | 156.05 | -100% |  | 0
14 | 紧急电话安装 | 48*34*20包含线缆、配件、辅材 | 1.设备本体及配套附件保管、运输、就位； 2.设备安装固定、线缆连接； 3.通电，设备调试，指标测试； 4.单机自检、接口正确性检查和调试，联机调试； 5.设计文件包含的全部工作内容。 | 1.依据清单及图纸所示，按紧急电话安装的数量以套计量； 2.综合单价包干，包含所有本体、配件及辅材、保护、装卸、转运至业主指定地点及二次转运至施工现场等所有费用； 3.弃渣、外运及渣场费作为子目的附属工作，费用包含在相应单价中，不另行计量。 | 套 | 89 | 甲供 | 安装 | 312.09 | -100% |  | 0
15 | 紧急电话拆除 | 48*34*20含光电标志拆除 | 1.负责对其本体、附属配件及安装辅材等进行系统的拆除； 2.对拆除物进行数量清点、标识、记录，并安全运输、卸货至指定地点； 3.具体符合拆除方案和业主要求。 | 1.依据清单及图纸所示，按紧急电话拆除的数量以套计量； 2.综合单价包干，包含所有本体、配件及辅材、保护、装卸、转运至业主指定地点及二次转运至施工现场等所有费用； 3.弃渣、外运及渣场费作为子目的附属工作，费用包含在相应单价中，不另行计量。 | 套 | 61 | 甲供 | 拆除 | 156.05 | -100% |  | 0
16 | 紧急电话安装 | 48*34*20包含线缆、配件、辅材 | 1.设备本体及配套附件保管、运输、就位； 2.设备安装固定、线缆连接； 3.通电，设备调试，指标测试； 4.单机自检、接口正确性检查和调试，联机调试； 5.设计文件包含的全部工作内容。 | 1.依据清单及图纸所示，按紧急电话安装的数量以套计量； 2.综合单价包干，包含所有本体、配件及辅材、保护、装卸、转运至业主指定地点及二次转运至施工现场等所有费用； 3.弃渣、外运及渣场费作为子目的附属工作，费用包含在相应单价中，不另行计量。 | 套 | 61 | 甲供 | 安装 | 312.09 | -100% |  | 0
17 | 紧急电话光电标志安装 | 具体参数详设计 | 1.标志及配套附件、辅材的装卸、运输、就位； 2.测位、钻孔、螺栓安装、支架固定、灯具安装； 3.试亮； 4.设计文件包含的全部工作内容。 | 1.依据清单及图纸所示，按紧急电话光电标志安装的数量以套计量； 2.综合单价包干，包含所有本体、配件及辅材、保护、装卸、转运至业主指定地点及二次转运至施工现场等所有费用； 3.弃渣、外运及渣场费作为子目的附属工作，费用包含在相应单价中，不另行计量。 | 套 | 323 | 甲供 | 安装 | 41.61 | -100% |  | 0
18 | 隧道内广播拆除 | 定制 | 1.负责对其本体、附属配件及安装辅材等进行系统的拆除； 2.对拆除物进行数量清点、标识、记录，并安全运输、卸货至指定地点； 3.具体符合拆除方案和业主要求。 | 1.依据清单及图纸所示，按隧道内广播拆除的数量以套计量； 2.综合单价包干，包含所有本体、配件及辅材、保护、装卸、转运至业主指定地点及二次转运至施工现场等所有费用； 3.弃渣、外运及渣场费作为子目的附属工作，费用包含在相应单价中，不另行计量。 | 套 | 1035 | 甲供 | 拆除 | 70.22 | -100% |  | 0
19 | 隧道内广播安装 | 定制 含相关配件、辅材等 | 1.设备本体及配套附件、辅材的装卸、运输、就位； 2.安装固定、线缆连接； 3.通电，设备调试、试运行，指标测试； 4.接口正确性检查和调试； 5.设计文件包含的全部工作内容。 | 1.依据清单及图纸所示，按隧道内广播安装的数量以套计量； 2.综合单价包干，包含所有本体、配件及辅材、保护、装卸、转运至业主指定地点及二次转运至施工现场等所有费用； 3.弃渣、外运及渣场费作为子目的附属工作，费用包含在相应单价中，不另行计量。 | 套 | 1035 | 甲供 | 安装 | 140.44 | -100% |  | 0
20 | 疏散标志拆除 | 200*500 | 1.负责对其本体、附属配件及安装辅材等进行系统的拆除； 2.对拆除物进行数量清点、标识、记录，并安全运输、卸货至指定地点； 3.具体符合拆除方案和业主要求。 | 1.依据清单及图纸所示，按疏散标志拆除的数量以套计量； 2.综合单价包干，包含所有本体、配件及辅材、保护、装卸、转运至业主指定地点及二次转运至施工现场等所有费用； 3.弃渣、外运及渣场费作为子目的附属工作，费用包含在相应单价中，不另行计量。 | 套 | 1561 | 甲供 | 拆除 | 20.81 | -100% |  | 0
21 | 疏散标志安装 | 200*500，含相关配件、辅材等 | 1.标志及配套附件、辅材的装卸、运输、就位； 2.测位、钻孔、螺栓安装、支架固定、灯具安装； 3.试亮； 4.设计文件包含的全部工作内容。 | 1.依据清单及图纸所示，按疏散标志安装的数量以套计量； 2.综合单价包干，包含所有本体、配件及辅材、保护、装卸、转运至业主指定地点及二次转运至施工现场等所有费用； 3.弃渣、外运及渣场费作为子目的附属工作，费用包含在相应单价中，不另行计量。 | 套 | 1561 | 甲供 | 安装 | 41.61 | -100% |  | 0
22 | 消防主管拆除 | D200含管道、管件、管道连接件等 | 1.负责对其本体、附属配件及安装辅材等进行系统的拆除； 2.对拆除物进行数量清点、标识、记录，并安全运输、卸货至指定地点； 3.具体符合拆除方案和业主要求。 | 1.依据清单及图纸所示，按消防主管拆除的数量以m计量； 2.综合单价包干，包含所有本体、配件及辅材、保护、装卸、转运至业主指定地点及二次转运至施工现场等所有费用； 3.弃渣、外运及渣场费作为子目的附属工作，费用包含在相应单价中，不另行计量。 | m | 14214 | 甲供 | 拆除 | 25.07 | -100% |  | 0
23 | 消防主管拆除 | D150含管道、管件、管道连接件等 | 1.负责对其本体、附属配件及安装辅材等进行系统的拆除； 2.对拆除物进行数量清点、标识、记录，并安全运输、卸货至指定地点； 3.具体符合拆除方案和业主要求。 | 1.依据清单及图纸所示，按消防主管拆除的数量以m计量； 2.综合单价包干，包含所有本体、配件及辅材、保护、装卸、转运至业主指定地点及二次转运至施工现场等所有费用； 3.弃渣、外运及渣场费作为子目的附属工作，费用包含在相应单价中，不另行计量。 | m | 2300 | 甲供 | 拆除 | 13.86 | -100% |  | 0
24 | 消防支管拆除 | DN85含管道、管件、管道连接件等 | 1.负责对其本体、附属配件及安装辅材等进行系统的拆除； 2.对拆除物进行数量清点、标识、记录，并安全运输、卸货至指定地点； 3.具体符合拆除方案和业主要求。 | 1.依据清单及图纸所示，按消防支管拆除的数量以m计量； 2.综合单价包干，包含所有本体、配件及辅材、保护、装卸、转运至业主指定地点及二次转运至施工现场等所有费用； 3.弃渣、外运及渣场费作为子目的附属工作，费用包含在相应单价中，不另行计量。 | m | 685 | 甲供 | 拆除 | 9.12 | -100% |  | 0
25 | 手动蝶阀拆除 | DN200 PN=1.6MPa，含配套连接件等拆除 | 1.负责对其本体、附属配件及安装辅材等进行系统的拆除； 2.对拆除物进行数量清点、标识、记录，并安全运输、卸货至指定地点； 3.具体符合拆除方案和业主要求。 | 1.依据清单及图纸所示，按手动蝶阀拆除的数量以个计量； 2.综合单价包干，包含所有本体、配件及辅材、保护、装卸、转运至业主指定地点及二次转运至施工现场等所有费用； 3.弃渣、外运及渣场费作为子目的附属工作，费用包含在相应单价中，不另行计量。 | 个 | 59 | 甲供 | 拆除 | 109.23 | -100% |  | 0
26 | 手动蝶阀拆除 | DN150 PN=1.6MPa，含配套连接件等拆除 | 1.负责对其本体、附属配件及安装辅材等进行系统的拆除； 2.对拆除物进行数量清点、标识、记录，并安全运输、卸货至指定地点； 3.具体符合拆除方案和业主要求。 | 1.依据清单及图纸所示，按手动蝶阀拆除的数量以个计量； 2.综合单价包干，包含所有本体、配件及辅材、保护、装卸、转运至业主指定地点及二次转运至施工现场等所有费用； 3.弃渣、外运及渣场费作为子目的附属工作，费用包含在相应单价中，不另行计量。 | 个 | 190 | 甲供 | 拆除 | 93.63 | -100% |  | 0
27 | 手动蝶阀拆除 | DN100 PN=1.6MPa，含配套连接件等拆除 | 1.负责对其本体、附属配件及安装辅材等进行系统的拆除； 2.对拆除物进行数量清点、标识、记录，并安全运输、卸货至指定地点； 3.具体符合拆除方案和业主要求。 | 1.依据清单及图纸所示，按手动蝶阀拆除的数量以个计量； 2.综合单价包干，包含所有本体、配件及辅材、保护、装卸、转运至业主指定地点及二次转运至施工现场等所有费用； 3.弃渣、外运及渣场费作为子目的附属工作，费用包含在相应单价中，不另行计量。 | 个 | 204 | 甲供 | 拆除 | 62.42 | -100% |  | 0
28 | 紧急停车带电光标志拆除 | 含相关配件、辅材等拆除 | 1.负责对其本体、附属配件及安装辅材等进行系统的拆除； 2.对拆除物进行数量清点、标识、记录，并安全运输、卸货至指定地点； 3.具体符合拆除方案和业主要求。 | 1.依据清单及图纸所示，按紧急停车带电光标志拆除的数量以套计量； 2.综合单价包干，包含所有本体、配件及辅材、保护、装卸、转运至业主指定地点及二次转运至施工现场等所有费用； 3.弃渣、外运及渣场费作为子目的附属工作，费用包含在相应单价中，不另行计量。 | 套 | 54 | 甲供 | 拆除 | 20.81 | -100% |  | 0
29 | 紧急停车带电光标志安装 | 含相关配件、辅材等拆除 | 1.标志及配套附件、辅材的装卸、运输、就位； 2.测位、钻孔、螺栓安装、支架固定、灯具安装； 3.试亮； 4.设计文件包含的全部工作内容。 | 1.依据清单及图纸所示，按紧急停车带电光标志安装的数量以套计量； 2.综合单价包干，包含所有本体、配件及辅材、保护、装卸、转运至业主指定地点及二次转运至施工现场等所有费用； 3.弃渣、外运及渣场费作为子目的附属工作，费用包含在相应单价中，不另行计量。 | 套 | 54 | 甲供 | 安装 | 41.61 | -100% |  | 0
30 | 摄像机光纤收发器 | 单模 含终端及尾纤 | 1.设备本体及配套附件、辅材的装卸、运输、就位； 2.安装固定、线缆连接；尾纤供货； 3.通电，设备调试、试运行，指标测试； 4.接口正确性检查和调试； 5.设计文件包含的全部工作内容。。 | 1.依据清单及图纸所示，按摄像机光纤收发器的数量以对计量； 2.综合单价包干，包含所有本体、配件及辅材、保护、装卸、转运至业主指定地点及二次转运至施工现场等所有费用； 3.弃渣、外运及渣场费作为子目的附属工作，费用包含在相应单价中，不另行计量。 | 对 | 425 | 甲供 | 安装 | 168.95 | -100% |  | 0
31 | 机房机架电源 PDU | 8 孔 | 1.设备本体及配套附件、辅材的装卸、运输、就位； 2.设备安装固定、线缆连接； 3.通电，设备调试，指标测试； 4.设计文件包含的全部工作内容。 | 1.依据清单及图纸所示，按机房机架电源 PDU的数量以套计量； 2.综合单价包干，包含所有本体、配件及辅材、保护、装卸、转运至业主指定地点及二次转运至施工现场等所有费用； 3.弃渣、外运及渣场费作为子目的附属工作，费用包含在相应单价中，不另行计量。 | 套 | 11 | 乙供 | 安装 | 118.81 | -100% |  | 0
32 | 三层以太网交换机 | 机架式，三层，48 个 1000BASE-T 电口，4 个 1G/10G BASE-XSFP+光口 | 1.设备本体及配套附件、辅材的装卸、运输、就位； 2.安装、线缆连接； 3.通电、电气调试； 4.网络配置、调试、指标测试； 5.设计文件包含的全部工作内容。 | 1.依据清单及图纸所示，按三层以太网交换机的数量以套计量； 2.综合单价包干，包含所有本体、配件及辅材、保护、装卸、转运至业主指定地点及二次转运至施工现场等所有费用； 3.弃渣、外运及渣场费作为子目的附属工作，费用包含在相应单价中，不另行计量。 | 套 | 14 | 甲供 | 安装 | 312.09 | -100% |  | 0
33 | 视频存储 CVR | 16 盘位，16*8T | 1.设备本体及配套附件、辅材的装卸、运输、就位； 2.配置相关驱动程序、线缆连接； 3.接口正确性检查和调试； 4.设计文件包含的全部工作内容。 | 1.依据清单及图纸所示，按视频存储 CVR的数量以套计量； 2.综合单价包干，包含所有本体、配件及辅材、保护、装卸、转运至业主指定地点及二次转运至施工现场等所有费用； 3.弃渣、外运及渣场费作为子目的附属工作，费用包含在相应单价中，不另行计量。 | 套 | 23 | 甲供 | 安装 | 416.12 | -100% |  | 0
34 | 网络双绞线 | UTP-6 | 1.线缆及配套附件、辅材的装卸、运输、就位； 2.线缆敷设、端头连接、接线箱（盒）安装、标识； 3.功能检测； 4.设计文件包含的全部工作内容。 | 1.依据清单及图纸所示，按网络双绞线的数量以米计量； 2.综合单价包干，包含所有本体、配件及辅材、保护、装卸、转运至业主指定地点及二次转运至施工现场等所有费用； 3.弃渣、外运及渣场费作为子目的附属工作，费用包含在相应单价中，不另行计量。 | 米 | 6750 | 甲供 | 安装 | 4.37 | -100% |  | 0
35 | PLC设备拆除 | 长1200*高1000深300包含PLC箱体、工业交换机、PLC设备、光缆 | 1.负责对其本体、附属配件及安装辅材等进行系统的拆除； 2.对拆除物进行数量清点、标识、记录，并安全运输、卸货至指定地点； 3.具体符合拆除方案和业主要求。 | 1.依据清单及图纸所示，按PLC设备拆除的数量以套计量； 2.综合单价包干，包含所有本体、配件及辅材、保护、装卸、转运至业主指定地点及二次转运至施工现场等所有费用； 3.弃渣、外运及渣场费作为子目的附属工作，费用包含在相应单价中，不另行计量。 | 套 | 40 | 甲供 | 拆除 | 260.08 | -100% |  | 0
36 | PLC设备（含相关配件、辅材等）利旧恢复 | 长1200*高1000深300包含PLC箱体、工业交换机、PLC设备、光缆 | 1.附件、辅材的装卸、运输、就位； 2.设备安装固定、线缆连接； 3.通电，设备调试，指标测试； 4.接口正确性检查和调试； 5.箱体表面除锈刷油； 6.设计文件包含的全部工作内容。 | 1.依据清单及图纸所示，按PLC设备（含相关配件、辅材等）利旧恢复的数量以套计量； 2.综合单价包干，包含所有本体、配件及辅材、保护、装卸、转运至业主指定地点及二次转运至施工现场等所有费用； 3.弃渣、外运及渣场费作为子目的附属工作，费用包含在相应单价中，不另行计量。 | 套 | 40 | 甲供 | 安装 | 520.15 | -100% |  | 0
37 | PLC设备拆除 | 800宽*1200高*320深包含PLC箱体、工业交换机、PLC设备、光缆 | 1.负责对其本体、附属配件及安装辅材等进行系统的拆除； 2.对拆除物进行数量清点、标识、记录，并安全运输、卸货至指定地点； 3.具体符合拆除方案和业主要求。 | 1.依据清单及图纸所示，按PLC设备拆除的数量以套计量； 2.综合单价包干，包含所有本体、配件及辅材、保护、装卸、转运至业主指定地点及二次转运至施工现场等所有费用； 3.弃渣、外运及渣场费作为子目的附属工作，费用包含在相应单价中，不另行计量。 | 套 | 24 | 甲供 | 拆除 | 260.08 | -100% |  | 0
38 | PLC设备（含相关配件、辅材等）利旧恢复 | 800宽*1200高*320深包含PLC箱体、工业交换机、PLC设备、光缆 | 1.附件、辅材的装卸、运输、就位； 2.设备安装固定、线缆连接； 3.通电，设备调试，指标测试； 4.接口正确性检查和调试； 5.箱体表面除锈刷油； 6.设计文件包含的全部工作内容。 | 1.依据清单及图纸所示，按PLC设备（含相关配件、辅材等）利旧恢复的数量以套计量； 2.综合单价包干，包含所有本体、配件及辅材、保护、装卸、转运至业主指定地点及二次转运至施工现场等所有费用； 3.弃渣、外运及渣场费作为子目的附属工作，费用包含在相应单价中，不另行计量。 | 套 | 24 | 甲供 | 安装 | 520.15 | -100% |  | 0
39 | PLC设备拆除 | 长900*宽750*深280包含PLC箱体、工业交换机、PLC设备、光缆 | 1.负责对其本体、附属配件及安装辅材等进行系统的拆除； 2.对拆除物进行数量清点、标识、记录，并安全运输、卸货至指定地点； 3.具体符合拆除方案和业主要求。 | 1.依据清单及图纸所示，按PLC设备拆除的数量以套计量； 2.综合单价包干，包含所有本体、配件及辅材、保护、装卸、转运至业主指定地点及二次转运至施工现场等所有费用； 3.弃渣、外运及渣场费作为子目的附属工作，费用包含在相应单价中，不另行计量。 | 套 | 19 | 甲供 | 拆除 | 260.08 | -100% |  | 0
40 | PLC设备（含相关配件、辅材等）利旧恢复 | 长900*宽750*深280包含PLC箱体、工业交换机、PLC设备、光缆 | 1.附件、辅材的装卸、运输、就位； 2.设备安装固定、线缆连接； 3.通电，设备调试，指标测试； 4.接口正确性检查和调试； 5.箱体表面除锈刷油； 6.设计文件包含的全部工作内容。 | 1.依据清单及图纸所示，按PLC设备（含相关配件、辅材等）利旧恢复的数量以套计量； 2.综合单价包干，包含所有本体、配件及辅材、保护、装卸、转运至业主指定地点及二次转运至施工现场等所有费用； 3.弃渣、外运及渣场费作为子目的附属工作，费用包含在相应单价中，不另行计量。 | 套 | 19 | 甲供 | 安装 | 520.15 | -100% |  | 0
41 | 利旧PLC设备保护 | 利旧设备保护措施 | 1.对利旧设备设备表面清洁、采取木框架、纸箱包装、泡沫板、气泡袋等可靠防护措施，确保设备完好、安全可用； 2.保护措施符合业主要求。 | 1.依据清单及图纸所示，按利旧PLC设备保护的数量以套计量； 2.综合单价包干，包含所有本体、配件及辅材、保护、装卸、转运至业主指定地点及二次转运至施工现场等所有费用； 3.弃渣、外运及渣场费作为子目的附属工作，费用包含在相应单价中，不另行计量。 | 套 | 19 | 乙供 | 安装 | 72.25 | -100% |  | 0
42 | 洞内悬挂式可变情报板拆除 | 含支架、相关配件、光端机、控制箱、辅材等拆除 | 1.负责对其本体、附属配件及安装辅材等进行系统的拆除； 2.对拆除物进行数量清点、标识、记录，并安全运输、卸货至指定地点； 3.具体符合拆除方案和业主要求。 | 1.依据清单及图纸所示，按洞内悬挂式可变情报板拆除的数量以块计量； 2.综合单价包干，包含所有本体、配件及辅材、保护、装卸、转运至业主指定地点及二次转运至施工现场等所有费用； 3.弃渣、外运及渣场费作为子目的附属工作，费用包含在相应单价中，不另行计量。 | 块 | 2 | 甲供 | 拆除 | 364.11 | -100% |  | 0
43 | 洞内悬挂式可变情报板 | 含支架、相关配件等安装 | 1.设备本体、支架及配套附件保管、辅材的装卸、运输、就位； 2.安装固定、线缆连接； 3.通电，设备调试，指标测试； 4.单机自检、接口正确性检查和调试，联机调试； 5.设计文件包含的全部工作内容。 | 1.依据清单及图纸所示，按洞内悬挂式可变情报板的数量以块计量； 2.综合单价包干，包含所有本体、配件及辅材、保护、装卸、转运至业主指定地点及二次转运至施工现场等所有费用； 3.弃渣、外运及渣场费作为子目的附属工作，费用包含在相应单价中，不另行计量。 | 块 | 2 | 甲供 | 安装 | 728.21 | -100% |  | 0
44 | 光端机 | 详见图纸 | 1.设备本体及配套附件、辅材的装卸、运输、就位； 2.安装、线缆连接； 3.通电、电气调试； 4.网络配置、调试、指标测试。 | 1.依据清单及图纸所示，按光端机的数量以对计量； 2.综合单价包干，包含所有本体、配件及辅材、保护、装卸、转运至业主指定地点及二次转运至施工现场等所有费用； 3.弃渣、外运及渣场费作为子目的附属工作，费用包含在相应单价中，不另行计量。 | 对 | 2 | 甲供 | 安装 | 156.05 | -100% |  | 0
45 | 控制箱 | 详见图纸 | 1.附件、辅材的装卸、运输、就位； 2.设备安装固定、线缆连接； 3.通电，设备调试，指标测试； 4.接口正确性检查和调试； 5.设计文件包含的全部工作内容。 | 1.依据清单及图纸所示，按控制箱的数量以套计量； 2.综合单价包干，包含所有本体、配件及辅材、保护、装卸、转运至业主指定地点及二次转运至施工现场等所有费用； 3.弃渣、外运及渣场费作为子目的附属工作，费用包含在相应单价中，不另行计量。 | 套 | 2 | 甲供 | 安装 | 208.06 | -100% |  | 0
46 | 车道指示器拆除 | TZJXZ | 1.负责对其本体、附属配件及安装辅材等进行系统的拆除； 2.对拆除物进行数量清点、标识、记录，并安全运输、卸货至指定地点； 3.具体符合拆除方案和业主要求。 | 1.依据清单及图纸所示，按车道指示器拆除的数量以套计量； 2.综合单价包干，包含所有本体、配件及辅材、保护、装卸、转运至业主指定地点及二次转运至施工现场等所有费用； 3.弃渣、外运及渣场费作为子目的附属工作，费用包含在相应单价中，不另行计量。 | 套 | 324 | 甲供 | 拆除 | 208.06 | -100% |  | 0
47 | 车道指示器安装 | TZJXZ ，含相关配件、辅材等 | 1.设备本体、支架及配套附件、辅材的装卸、运输、就位； 2.安装、线缆连接； 3.接口正确性检查和调试、指标测试； 4.设计文件包含的全部工作内容。 | 1.依据清单及图纸所示，按车道指示器安装的数量以套计量； 2.综合单价包干，包含所有本体、配件及辅材、保护、装卸、转运至业主指定地点及二次转运至施工现场等所有费用； 3.弃渣、外运及渣场费作为子目的附属工作，费用包含在相应单价中，不另行计量。 | 套 | 324 | 甲供 | 安装 | 416.12 | -100% |  | 0
48 | 车行横通道指示器拆除 | TZJXZ 隧道左转用 | 1.负责对其本体、附属配件及安装辅材等进行系统的拆除； 2.对拆除物进行数量清点、标识、记录，并安全运输、卸货至指定地点； 3.具体符合拆除方案和业主要求。 | 1.依据清单及图纸所示，按车行横通道指示器拆除的数量以套计量； 2.综合单价包干，包含所有本体、配件及辅材、保护、装卸、转运至业主指定地点及二次转运至施工现场等所有费用； 3.弃渣、外运及渣场费作为子目的附属工作，费用包含在相应单价中，不另行计量。 | 套 | 54 | 甲供 | 拆除 | 36.41 | -100% |  | 0
49 | 车行横通道指示器安装 | TZJXZ 隧道左转用 ，含相关配件、辅材等 | 1.设备本体、支架及配套附件、辅材的装卸、运输、就位； 2.安装、线缆连接； 3.接口正确性检查和调试、指标测试； 4.设计文件包含的全部工作内容。 | 1.依据清单及图纸所示，按车行横通道指示器安装的数量以套计量； 2.综合单价包干，包含所有本体、配件及辅材、保护、装卸、转运至业主指定地点及二次转运至施工现场等所有费用； 3.弃渣、外运及渣场费作为子目的附属工作，费用包含在相应单价中，不另行计量。 | 套 | 54 | 甲供 | 安装 | 72.82 | -100% |  | 0
50 | CO/VI 检测器拆除 | TC3 AQM | 1.负责对其本体、附属配件及安装辅材等进行系统的拆除； 2.对拆除物进行数量清点、标识、记录，并安全运输、卸货至指定地点； 3.具体符合拆除方案和业主要求。 | 1.依据清单及图纸所示，按CO/VI 检测器拆除的数量以套计量； 2.综合单价包干，包含所有本体、配件及辅材、保护、装卸、转运至业主指定地点及二次转运至施工现场等所有费用； 3.弃渣、外运及渣场费作为子目的附属工作，费用包含在相应单价中，不另行计量。 | 套 | 36 | 甲供 | 拆除 | 104.03 | -100% |  | 0
51 | CO/VI 检测器安装 | TC3 AQM ，含相关配件、辅材等 | 1.设备本体及配套附件、辅材的装卸、运输、就位； 2.安装固定、线缆连接； 3.通电，设备调试、试运行，指标测试； 4.接口正确性检查和调试； 5.设计文件包含的全部工作内容。 | 1.依据清单及图纸所示，按CO/VI 检测器安装的数量以套计量； 2.综合单价包干，包含所有本体、配件及辅材、保护、装卸、转运至业主指定地点及二次转运至施工现场等所有费用； 3.弃渣、外运及渣场费作为子目的附属工作，费用包含在相应单价中，不另行计量。 | 套 | 36 | 甲供 | 安装 | 208.06 | -100% |  | 0
52 | 风速、风向检测器拆除 | TC3 AFM | 1.负责对其本体、附属配件及安装辅材等进行系统的拆除； 2.对拆除物进行数量清点、标识、记录，并安全运输、卸货至指定地点； 3.具体符合拆除方案和业主要求。 | 1.依据清单及图纸所示，按风速、风向检测器拆除的数量以套计量； 2.综合单价包干，包含所有本体、配件及辅材、保护、装卸、转运至业主指定地点及二次转运至施工现场等所有费用； 3.弃渣、外运及渣场费作为子目的附属工作，费用包含在相应单价中，不另行计量。 | 套 | 34 | 甲供 | 拆除 | 156.05 | -100% |  | 0
53 | 风速、风向检测器安装 | TC3 AFM，含相关配件、辅材等 | 1.设备本体及配套附件、辅材的装卸、运输、就位； 2.安装固定、线缆连接； 3.通电，设备调试、试运行，指标测试； 4.接口正确性检查和调试； 5.设计文件包含的全部工作内容。 | 1.依据清单及图纸所示，按风速、风向检测器安装的数量以套计量； 2.综合单价包干，包含所有本体、配件及辅材、保护、装卸、转运至业主指定地点及二次转运至施工现场等所有费用； 3.弃渣、外运及渣场费作为子目的附属工作，费用包含在相应单价中，不另行计量。 | 套 | 34 | 甲供 | 安装 | 312.09 | -100% |  | 0
54 | 光强检测器拆除 | LU-100 | 1.负责对其本体、附属配件及安装辅材等进行系统的拆除； 2.对拆除物进行数量清点、标识、记录，并安全运输、卸货至指定地点； 3.具体符合拆除方案和业主要求。 | 1.依据清单及图纸所示，按光强检测器拆除的数量以套计量； 2.综合单价包干，包含所有本体、配件及辅材、保护、装卸、转运至业主指定地点及二次转运至施工现场等所有费用； 3.弃渣、外运及渣场费作为子目的附属工作，费用包含在相应单价中，不另行计量。 | 套 | 22 | 甲供 | 拆除 | 156.05 | -100% |  | 0
55 | 光强检测器安装 | LU-100，含相关配件、辅材等 | 1.设备本体及配套附件、辅材的装卸、运输、就位； 2.安装固定、线缆连接； 3.通电，设备调试、试运行，指标测试； 4.接口正确性检查和调试； 5.设计文件包含的全部工作内容。 | 1.依据清单及图纸所示，按光强检测器安装的数量以套计量； 2.综合单价包干，包含所有本体、配件及辅材、保护、装卸、转运至业主指定地点及二次转运至施工现场等所有费用； 3.弃渣、外运及渣场费作为子目的附属工作，费用包含在相应单价中，不另行计量。 | 套 | 22 | 甲供 | 安装 | 312.09 | -100% |  | 0
56 | 风机控制箱拆除 | 具体参数详设计 | 1.负责对其本体、附属配件及安装辅材等进行系统的拆除； 2.对拆除物进行数量清点、标识、记录，并安全运输、卸货至指定地点； 3.具体符合拆除方案和业主要求。 | 1.依据清单及图纸所示，按风机控制箱拆除的数量以套计量； 2.综合单价包干，包含所有本体、配件及辅材、保护、装卸、转运至业主指定地点及二次转运至施工现场等所有费用； 3.弃渣、外运及渣场费作为子目的附属工作，费用包含在相应单价中，不另行计量。 | 套 | 89 | 甲供 | 拆除 | 104.03 | -100% |  | 0
57 | 风机控制箱 | 具体参数详设计 | 1.附件、辅材的装卸、运输、就位； 2.设备安装固定、线缆连接； 3.通电，设备调试，指标测试； 4.接口正确性检查和调试； 5.设计文件包含的全部工作内容。 | 1.依据清单及图纸所示，按风机控制箱的数量以套计量； 2.综合单价包干，包含所有本体、配件及辅材、保护、装卸、转运至业主指定地点及二次转运至施工现场等所有费用； 3.弃渣、外运及渣场费作为子目的附属工作，费用包含在相应单价中，不另行计量。 | 套 | 89 | 甲供 | 安装 | 208.06 | -100% |  | 0
58 | 隧道内监控配电箱拆除（含相关配件、辅材等） | IP65 | 1.负责对其本体、附属配件及安装辅材等进行系统的拆除； 2.对拆除物进行数量清点、标识、记录，并安全运输、卸货至指定地点； 3.具体符合拆除方案和业主要求。 | 1.依据清单及图纸所示，按隧道内监控配电箱拆除（含相关配件、辅材等）的数量以套计量； 2.综合单价包干，包含所有本体、配件及辅材、保护、装卸、转运至业主指定地点及二次转运至施工现场等所有费用； 3.弃渣、外运及渣场费作为子目的附属工作，费用包含在相应单价中，不另行计量。 | 套 | 154 | 甲供 | 拆除 | 104.03 | -100% |  | 0
59 | 隧道内监控配电箱（含相关配件、辅材等） | IP65 | 1.设备本体及配套附件、辅材的装卸、运输、就位； 2.安装固定、线缆连接； 3.通电，设备调试、试运行，指标测试； 4.接口正确性检查和调试； 5.箱体周围缝隙封堵； 6.设计文件包含的全部工作内容。 | 1.依据清单及图纸所示，按隧道内监控配电箱（含相关配件、辅材等）的数量以套计量； 2.综合单价包干，包含所有本体、配件及辅材、保护、装卸、转运至业主指定地点及二次转运至施工现场等所有费用； 3.弃渣、外运及渣场费作为子目的附属工作，费用包含在相应单价中，不另行计量。 | 套 | 154 | 甲供 | 安装 | 208.06 | -100% |  | 0
60 | 照明控制箱拆除 | 详见设计 | 1.负责对其本体、附属配件及安装辅材等进行系统的拆除； 2.对拆除物进行数量清点、标识、记录，并安全运输、卸货至指定地点； 3.具体符合拆除方案和业主要求。 | 1.依据清单及图纸所示，按照明控制箱拆除的数量以套计量； 2.综合单价包干，包含所有本体、配件及辅材、保护、装卸、转运至业主指定地点及二次转运至施工现场等所有费用； 3.弃渣、外运及渣场费作为子目的附属工作，费用包含在相应单价中，不另行计量。 | 套 | 1961 | 甲供 | 拆除 | 104.03 | -100% |  | 0
61 | 照明控制箱 | 详见设计 | 1.附件、辅材的装卸、运输、就位； 2.设备安装固定、线缆连接； 3.通电，设备调试，指标测试； 4.接口正确性检查和调试； 5.设计文件包含的全部工作内容。 | 1.依据清单及图纸所示，按照明控制箱的数量以套计量； 2.综合单价包干，包含所有本体、配件及辅材、保护、装卸、转运至业主指定地点及二次转运至施工现场等所有费用； 3.弃渣、外运及渣场费作为子目的附属工作，费用包含在相应单价中，不另行计量。 | 套 | 1961 | 甲供 | 安装 | 208.06 | -100% |  | 0
62 | 照明配电箱拆除 | IP65（含相关配件、辅材等） | 1.负责对其本体、附属配件及安装辅材等进行系统的拆除； 2.对拆除物进行数量清点、标识、记录，并安全运输、卸货至指定地点； 3.具体符合拆除方案和业主要求。 | 1.依据清单及图纸所示，按照明配电箱拆除的数量以套计量； 2.综合单价包干，包含所有本体、配件及辅材、保护、装卸、转运至业主指定地点及二次转运至施工现场等所有费用； 3.弃渣、外运及渣场费作为子目的附属工作，费用包含在相应单价中，不另行计量。 | 套 | 102 | 甲供 | 拆除 | 104.03 | -100% |  | 0
63 | 照明配电箱（含相关配件、辅材等） | IP65（含相关配件、辅材等） | 1.设备本体及配套附件、辅材的装卸、运输、就位； 2.安装固定、线缆连接； 3.通电，设备调试、试运行，指标测试； 4.接口正确性检查和调试； 5.箱体周围缝隙封堵； 6.设计文件包含的全部工作内容。 | 1.依据清单及图纸所示，按照明配电箱（含相关配件、辅材等）的数量以套计量； 2.综合单价包干，包含所有本体、配件及辅材、保护、装卸、转运至业主指定地点及二次转运至施工现场等所有费用； 3.弃渣、外运及渣场费作为子目的附属工作，费用包含在相应单价中，不另行计量。 | 套 | 102 | 甲供 | 安装 | 208.06 | -100% |  | 0
64 | 照明分线箱拆除 | XMR99K（含相关配件、辅材等） | 1.负责对其本体、附属配件及安装辅材等进行系统的拆除； 2.对拆除物进行数量清点、标识、记录，并安全运输、卸货至指定地点； 3.具体符合拆除方案和业主要求。 | 1.依据清单及图纸所示，按照明分线箱拆除的数量以个计量； 2.综合单价包干，包含所有本体、配件及辅材、保护、装卸、转运至业主指定地点及二次转运至施工现场等所有费用； 3.弃渣、外运及渣场费作为子目的附属工作，费用包含在相应单价中，不另行计量。 | 个 | 2107 | 甲供 | 拆除 | 104.03 | -100% |  | 0
65 | 照明分线箱（含相关配件、辅材等） | XMR99K（含相关配件、辅材等） | 1.设备本体及配套附件、辅材的装卸、运输、就位； 2.安装固定、线缆连接； 3.通电，设备调试、试运行，指标测试； 4.接口正确性检查和调试； 5.设计文件包含的全部工作内容。 | 1.依据清单及图纸所示，按照明分线箱（含相关配件、辅材等）的数量以个计量； 2.综合单价包干，包含所有本体、配件及辅材、保护、装卸、转运至业主指定地点及二次转运至施工现场等所有费用； 3.弃渣、外运及渣场费作为子目的附属工作，费用包含在相应单价中，不另行计量。 | 个 | 2107 | 甲供 | 安装 | 208.06 | -100% |  | 0
66 | 洞内UPS配电箱拆除 | 详见设计 | 1.负责对其本体、附属配件及安装辅材等进行系统的拆除； 2.对拆除物进行数量清点、标识、记录，并安全运输、卸货至指定地点； 3.具体符合拆除方案和业主要求。 | 1.依据清单及图纸所示，按洞内UPS配电箱拆除的数量以套计量； 2.综合单价包干，包含所有本体、配件及辅材、保护、装卸、转运至业主指定地点及二次转运至施工现场等所有费用； 3.弃渣、外运及渣场费作为子目的附属工作，费用包含在相应单价中，不另行计量。 | 套 | 108 | 甲供 | 拆除 | 104.03 | -100% |  | 0
67 | 洞内UPS配电箱（含相关配件、辅材等） | 详见设计 | 1.设备本体及配套附件、辅材的装卸、运输、就位； 2.安装固定、线缆连接； 3.通电，设备调试、试运行，指标测试； 4.接口正确性检查和调试； 5.箱体周围缝隙封堵； 6.设计文件包含的全部工作内容。 | 1.依据清单及图纸所示，按洞内UPS配电箱（含相关配件、辅材等）的数量以套计量； 2.综合单价包干，包含所有本体、配件及辅材、保护、装卸、转运至业主指定地点及二次转运至施工现场等所有费用； 3.弃渣、外运及渣场费作为子目的附属工作，费用包含在相应单价中，不另行计量。 | 套 | 108 | 甲供 | 安装 | 208.06 | -100% |  | 0
68 | 洞内EPS配电箱拆除 | 详见设计 | 1.负责对其本体、附属配件及安装辅材等进行系统的拆除； 2.对拆除物进行数量清点、标识、记录，并安全运输、卸货至指定地点； 3.具体符合拆除方案和业主要求。 | 1.依据清单及图纸所示，按洞内EPS配电箱拆除的数量以套计量； 2.综合单价包干，包含所有本体、配件及辅材、保护、装卸、转运至业主指定地点及二次转运至施工现场等所有费用； 3.弃渣、外运及渣场费作为子目的附属工作，费用包含在相应单价中，不另行计量。 | 套 | 98 | 甲供 | 拆除 | 104.03 | -100% |  | 0
69 | 洞内EPS配电箱（含相关配件、辅材等） | 详见设计 | 1.设备本体及配套附件、辅材的装卸、运输、就位； 2.安装固定、线缆连接； 3.通电，设备调试、试运行，指标测试； 4.接口正确性检查和调试； 5.箱体周围缝隙封堵； 6.设计文件包含的全部工作内容。 | 1.依据清单及图纸所示，按洞内EPS配电箱（含相关配件、辅材等）的数量以套计量； 2.综合单价包干，包含所有本体、配件及辅材、保护、装卸、转运至业主指定地点及二次转运至施工现场等所有费用； 3.弃渣、外运及渣场费作为子目的附属工作，费用包含在相应单价中，不另行计量。 | 套 | 98 | 甲供 | 安装 | 208.06 | -100% |  | 0
70 | 光缆拆除 | 规格、型号综合考虑，含端头、中间头、接续（终端）盒等所有附件拆除 | 1.负责对其本体、附属配件及安装辅材等进行系统的拆除； 2.对拆除物进行数量清点、标识、记录，并安全运输、卸货至指定地点； 3.具体符合拆除方案和业主要求。 | 1.依据清单及图纸所示，按光缆拆除的数量以m计量； 2.综合单价包干，包含所有本体、配件及辅材、保护、装卸、转运至业主指定地点及二次转运至施工现场等所有费用； 3.弃渣、外运及渣场费作为子目的附属工作，费用包含在相应单价中，不另行计量。 | m | 274379 | 甲供 | 拆除 | 0.94 | -100% |  | 0
71 | 电缆拆除 | 规格、型号综合考虑，含端头、中间头、线盒等所有附件拆除 | 1.负责对其本体、附属配件及安装辅材等进行系统的拆除； 2.对拆除物进行数量清点、标识、记录，并安全运输、卸货至指定地点； 3.具体符合拆除方案和业主要求。 | 1.依据清单及图纸所示，按电缆拆除的数量以m计量； 2.综合单价包干，包含所有本体、配件及辅材、保护、装卸、转运至业主指定地点及二次转运至施工现场等所有费用； 3.弃渣、外运及渣场费作为子目的附属工作，费用包含在相应单价中，不另行计量。 | m | 308595 | 甲供 | 拆除 | 1.56 | -100% |  | 0
72 | 摄像机光缆 | 48芯 | 1.线缆及配套附件、辅材的装卸、运输、就位； 2.线缆敷设、端头连接、接续/终端盒安装、标识； 3.功能检测； 4.设计文件包含的全部工作内容。 | 1.依据清单及图纸所示，按摄像机光缆的数量以m计量； 2.综合单价包干，包含所有本体、配件及辅材、保护、装卸、转运至业主指定地点及二次转运至施工现场等所有费用； 3.弃渣、外运及渣场费作为子目的附属工作，费用包含在相应单价中，不另行计量。 | m | 22520 | 甲供 | 安装 | 3.64 | -100% |  | 0
73 | 光缆 | GYTA-64B1，含光缆熔接 | 1.线缆及配套附件、辅材的装卸、运输、就位； 2.线缆敷设、端头连接、接续/终端盒安装、标识； 3.功能检测； 4.设计文件包含的全部工作内容。 | 1.依据清单及图纸所示，按光缆的数量以m计量； 2.综合单价包干，包含所有本体、配件及辅材、保护、装卸、转运至业主指定地点及二次转运至施工现场等所有费用； 3.弃渣、外运及渣场费作为子目的附属工作，费用包含在相应单价中，不另行计量。 | m | 24790 | 甲供 | 安装 | 3.64 | -100% |  | 0
74 | 光缆 | GYTA-50B1 含光缆熔接 | 1.线缆及配套附件、辅材的装卸、运输、就位； 2.线缆敷设、端头连接、接续/终端盒安装、标识； 3.功能检测； 4.设计文件包含的全部工作内容。 | 1.依据清单及图纸所示，按光缆的数量以m计量； 2.综合单价包干，包含所有本体、配件及辅材、保护、装卸、转运至业主指定地点及二次转运至施工现场等所有费用； 3.弃渣、外运及渣场费作为子目的附属工作，费用包含在相应单价中，不另行计量。 | m | 2000 | 甲供 | 安装 | 3.64 | -100% |  | 0
75 | 光缆 | GYTA-48B1，含光缆熔接 | 1.线缆及配套附件、辅材的装卸、运输、就位； 2.线缆敷设、端头连接、接续/终端盒安装、标识； 3.功能检测； 4.设计文件包含的全部工作内容。 | 1.依据清单及图纸所示，按光缆的数量以m计量； 2.综合单价包干，包含所有本体、配件及辅材、保护、装卸、转运至业主指定地点及二次转运至施工现场等所有费用； 3.弃渣、外运及渣场费作为子目的附属工作，费用包含在相应单价中，不另行计量。 | m | 78380 | 甲供 | 安装 | 3.64 | -100% |  | 0
76 | 光缆 | GYTA-40B1 含光缆熔接 | 1.线缆及配套附件、辅材的装卸、运输、就位； 2.线缆敷设、端头连接、接续/终端盒安装、标识； 3.功能检测； 4.设计文件包含的全部工作内容。 | 1.依据清单及图纸所示，按光缆的数量以m计量； 2.综合单价包干，包含所有本体、配件及辅材、保护、装卸、转运至业主指定地点及二次转运至施工现场等所有费用； 3.弃渣、外运及渣场费作为子目的附属工作，费用包含在相应单价中，不另行计量。 | m | 6200 | 甲供 | 安装 | 3.64 | -100% |  | 0
77 | 光缆 | GYTA-30B1 含光缆熔接 | 1.线缆及配套附件、辅材的装卸、运输、就位； 2.线缆敷设、端头连接、接续/终端盒安装、标识； 3.功能检测； 4.设计文件包含的全部工作内容。 | 1.依据清单及图纸所示，按光缆的数量以m计量； 2.综合单价包干，包含所有本体、配件及辅材、保护、装卸、转运至业主指定地点及二次转运至施工现场等所有费用； 3.弃渣、外运及渣场费作为子目的附属工作，费用包含在相应单价中，不另行计量。 | m | 6200 | 甲供 | 安装 | 3.64 | -100% |  | 0
78 | 光缆 | GYTA-20B1 含光缆熔接 | 1.线缆及配套附件、辅材的装卸、运输、就位； 2.线缆敷设、端头连接、接续/终端盒安装、标识； 3.功能检测； 4.设计文件包含的全部工作内容。 | 1.依据清单及图纸所示，按光缆的数量以m计量； 2.综合单价包干，包含所有本体、配件及辅材、保护、装卸、转运至业主指定地点及二次转运至施工现场等所有费用； 3.弃渣、外运及渣场费作为子目的附属工作，费用包含在相应单价中，不另行计量。 | m | 6200 | 甲供 | 安装 | 3.64 | -100% |  | 0
79 | 光缆 | GYTA-10B1，含光缆熔接 | 1.线缆及配套附件、辅材的装卸、运输、就位； 2.线缆敷设、端头连接、接续/终端盒安装、标识； 3.功能检测； 4.设计文件包含的全部工作内容。 | 1.依据清单及图纸所示，按光缆的数量以m计量； 2.综合单价包干，包含所有本体、配件及辅材、保护、装卸、转运至业主指定地点及二次转运至施工现场等所有费用； 3.弃渣、外运及渣场费作为子目的附属工作，费用包含在相应单价中，不另行计量。 | m | 16200 | 甲供 | 安装 | 3.64 | -100% |  | 0
80 | 光缆 | GYTA-4A1，含光缆熔接 | 1.线缆及配套附件、辅材的装卸、运输、就位； 2.线缆敷设、端头连接、接续/终端盒安装、标识； 3.功能检测； 4.设计文件包含的全部工作内容。 | 1.依据清单及图纸所示，按光缆的数量以m计量； 2.综合单价包干，包含所有本体、配件及辅材、保护、装卸、转运至业主指定地点及二次转运至施工现场等所有费用； 3.弃渣、外运及渣场费作为子目的附属工作，费用包含在相应单价中，不另行计量。 | m | 31589 | 甲供 | 安装 | 3.64 | -100% |  | 0
81 | 光缆 | GYTA-24B1，含光缆熔接 | 1.线缆及配套附件、辅材的装卸、运输、就位； 2.线缆敷设、端头连接、接续/终端盒安装、标识； 3.功能检测； 4.设计文件包含的全部工作内容。 | 1.依据清单及图纸所示，按光缆的数量以m计量； 2.综合单价包干，包含所有本体、配件及辅材、保护、装卸、转运至业主指定地点及二次转运至施工现场等所有费用； 3.弃渣、外运及渣场费作为子目的附属工作，费用包含在相应单价中，不另行计量。 | m | 10400 | 甲供 | 安装 | 3.64 | -100% |  | 0
82 | 光缆 | GYTA-16B1，含光缆熔接 | 1.线缆及配套附件、辅材的装卸、运输、就位； 2.线缆敷设、端头连接、接续/终端盒安装、标识； 3.功能检测； 4.设计文件包含的全部工作内容。 | 1.依据清单及图纸所示，按光缆的数量以m计量； 2.综合单价包干，包含所有本体、配件及辅材、保护、装卸、转运至业主指定地点及二次转运至施工现场等所有费用； 3.弃渣、外运及渣场费作为子目的附属工作，费用包含在相应单价中，不另行计量。 | m | 39500 | 甲供 | 安装 | 3.64 | -100% |  | 0
83 | 光缆 | GYTA-8B1，含光缆熔接 | 1.线缆及配套附件、辅材的装卸、运输、就位； 2.线缆敷设、端头连接、接续/终端盒安装、标识； 3.功能检测； 4.设计文件包含的全部工作内容。 | 1.依据清单及图纸所示，按光缆的数量以m计量； 2.综合单价包干，包含所有本体、配件及辅材、保护、装卸、转运至业主指定地点及二次转运至施工现场等所有费用； 3.弃渣、外运及渣场费作为子目的附属工作，费用包含在相应单价中，不另行计量。 | m | 30400 | 甲供 | 安装 | 3.64 | -100% |  | 0
84 | 电缆（含电缆接头） | NH-BVV 2X1.5mm²（广播） | 1.线缆及配套附件、辅材的装卸、运输、保管、就位； 2.线缆敷设、中间头及终端头制作、接续箱（盒）安装、标识； 3.功能检测； 4.设计文件包含的全部工作内容。 | 1.依据清单及图纸所示，按电缆（含电缆接头）的数量以m计量； 2.综合单价包干，包含所有本体、配件及辅材、保护、装卸、转运至业主指定地点及二次转运至施工现场等所有费用； 3.弃渣、外运及渣场费作为子目的附属工作，费用包含在相应单价中，不另行计量。 | m | 14515 | 甲供 | 安装 | 2.6 | -100% |  | 0
85 | 电缆（含电缆接头） | NH-YJV 2X1.5mm²（广播） | 1.线缆及配套附件、辅材的装卸、运输、保管、就位； 2.线缆敷设、中间头及终端头制作、接续箱（盒）安装、标识； 3.功能检测； 4.设计文件包含的全部工作内容。 | 1.依据清单及图纸所示，按电缆（含电缆接头）的数量以m计量； 2.综合单价包干，包含所有本体、配件及辅材、保护、装卸、转运至业主指定地点及二次转运至施工现场等所有费用； 3.弃渣、外运及渣场费作为子目的附属工作，费用包含在相应单价中，不另行计量。 | m | 5315 | 甲供 | 安装 | 2.6 | -100% |  | 0
86 | 电缆（含电缆接头） | NH-YJV-1KV-3×4mm2 | 1.线缆及配套附件、辅材的装卸、运输、保管、就位； 2.线缆敷设、中间头及终端头制作、接续箱（盒）安装、标识； 3.功能检测； 4.设计文件包含的全部工作内容。 | 1.依据清单及图纸所示，按电缆（含电缆接头）的数量以m计量； 2.综合单价包干，包含所有本体、配件及辅材、保护、装卸、转运至业主指定地点及二次转运至施工现场等所有费用； 3.弃渣、外运及渣场费作为子目的附属工作，费用包含在相应单价中，不另行计量。 | m | 22520 | 甲供 | 安装 | 3.12 | -100% |  | 0
87 | 电缆（含电缆接头） | NH-YJV-1KV-3×2.5 mm² | 1.线缆及配套附件、辅材的装卸、运输、保管、就位； 2.线缆敷设、中间头及终端头制作、接续箱（盒）安装、标识； 3.功能检测； 4.设计文件包含的全部工作内容。 | 1.依据清单及图纸所示，按电缆（含电缆接头）的数量以m计量； 2.综合单价包干，包含所有本体、配件及辅材、保护、装卸、转运至业主指定地点及二次转运至施工现场等所有费用； 3.弃渣、外运及渣场费作为子目的附属工作，费用包含在相应单价中，不另行计量。 | m | 15300 | 甲供 | 安装 | 3.12 | -100% |  | 0
88 | 电缆（含电缆接头） | NHVV-2×4 mm² | 1.线缆及配套附件、辅材的装卸、运输、保管、就位； 2.线缆敷设、中间头及终端头制作、接续箱（盒）安装、标识； 3.功能检测； 4.设计文件包含的全部工作内容。 | 1.依据清单及图纸所示，按电缆（含电缆接头）的数量以m计量； 2.综合单价包干，包含所有本体、配件及辅材、保护、装卸、转运至业主指定地点及二次转运至施工现场等所有费用； 3.弃渣、外运及渣场费作为子目的附属工作，费用包含在相应单价中，不另行计量。 | m | 7090 | 甲供 | 安装 | 2.6 | -100% |  | 0
89 | 电缆（含电缆接头） | NHVV-2×10 mm² | 1.线缆及配套附件、辅材的装卸、运输、保管、就位； 2.线缆敷设、中间头及终端头制作、接续箱（盒）安装、标识； 3.功能检测； 4.设计文件包含的全部工作内容。 | 1.依据清单及图纸所示，按电缆（含电缆接头）的数量以m计量； 2.综合单价包干，包含所有本体、配件及辅材、保护、装卸、转运至业主指定地点及二次转运至施工现场等所有费用； 3.弃渣、外运及渣场费作为子目的附属工作，费用包含在相应单价中，不另行计量。 | m | 6200 | 甲供 | 安装 | 2.6 | -100% |  | 0
90 | 电缆（含电缆接头） | RVVP 2×1.5 mm | 1.线缆及配套附件、辅材的装卸、运输、保管、就位； 2.线缆敷设、中间头及终端头制作、接续箱（盒）安装、标识； 3.功能检测； 4.设计文件包含的全部工作内容。 | 1.依据清单及图纸所示，按电缆（含电缆接头）的数量以m计量； 2.综合单价包干，包含所有本体、配件及辅材、保护、装卸、转运至业主指定地点及二次转运至施工现场等所有费用； 3.弃渣、外运及渣场费作为子目的附属工作，费用包含在相应单价中，不另行计量。 | m | 300 | 甲供 | 安装 | 3.12 | -100% |  | 0
91 | 电缆（含电缆接头） | NHVV-4×10 mm | 1.线缆及配套附件、辅材的装卸、运输、保管、就位； 2.线缆敷设、中间头及终端头制作、接续箱（盒）安装、标识； 3.功能检测； 4.设计文件包含的全部工作内容。 | 1.依据清单及图纸所示，按电缆（含电缆接头）的数量以m计量； 2.综合单价包干，包含所有本体、配件及辅材、保护、装卸、转运至业主指定地点及二次转运至施工现场等所有费用； 3.弃渣、外运及渣场费作为子目的附属工作，费用包含在相应单价中，不另行计量。 | m | 4000 | 甲供 | 安装 | 3.12 | -100% |  | 0
92 | 电缆（含电缆接头） | NHVV-4×16 mm² | 1.线缆及配套附件、辅材的装卸、运输、保管、就位； 2.线缆敷设、中间头及终端头制作、接续箱（盒）安装、标识； 3.功能检测； 4.设计文件包含的全部工作内容。 | 1.依据清单及图纸所示，按电缆（含电缆接头）的数量以m计量； 2.综合单价包干，包含所有本体、配件及辅材、保护、装卸、转运至业主指定地点及二次转运至施工现场等所有费用； 3.弃渣、外运及渣场费作为子目的附属工作，费用包含在相应单价中，不另行计量。 | m | 4000 | 甲供 | 安装 | 3.12 | -100% |  | 0
93 | 电缆（含电缆接头） | NHVV-2×6 mm² | 1.线缆及配套附件、辅材的装卸、运输、保管、就位； 2.线缆敷设、中间头及终端头制作、接续箱（盒）安装、标识； 3.功能检测； 4.设计文件包含的全部工作内容。 | 1.依据清单及图纸所示，按电缆（含电缆接头）的数量以m计量； 2.综合单价包干，包含所有本体、配件及辅材、保护、装卸、转运至业主指定地点及二次转运至施工现场等所有费用； 3.弃渣、外运及渣场费作为子目的附属工作，费用包含在相应单价中，不另行计量。 | m | 4000 | 甲供 | 安装 | 3.12 | -100% |  | 0
94 | 电缆（含电缆接头） | BVR-1×4 mm² | 1.线缆及配套附件、辅材的装卸、运输、保管、就位； 2.线缆敷设、中间头及终端头制作、接续箱（盒）安装、标识； 3.功能检测； 4.设计文件包含的全部工作内容。 | 1.依据清单及图纸所示，按电缆（含电缆接头）的数量以m计量； 2.综合单价包干，包含所有本体、配件及辅材、保护、装卸、转运至业主指定地点及二次转运至施工现场等所有费用； 3.弃渣、外运及渣场费作为子目的附属工作，费用包含在相应单价中，不另行计量。 | m | 4000 | 甲供 | 安装 | 3.22 | -100% |  | 0
95 | 电缆（含电缆接头） | KVVP-10×1.5 mm² | 1.线缆及配套附件、辅材的装卸、运输、保管、就位； 2.线缆敷设、中间头及终端头制作、接续箱（盒）安装、标识； 3.功能检测； 4.设计文件包含的全部工作内容。 | 1.依据清单及图纸所示，按电缆（含电缆接头）的数量以m计量； 2.综合单价包干，包含所有本体、配件及辅材、保护、装卸、转运至业主指定地点及二次转运至施工现场等所有费用； 3.弃渣、外运及渣场费作为子目的附属工作，费用包含在相应单价中，不另行计量。 | m | 8000 | 甲供 | 安装 | 3.22 | -100% |  | 0
96 | 电缆（含电缆接头） | KVVP-4×1.5 mm² | 1.线缆及配套附件、辅材的装卸、运输、保管、就位； 2.线缆敷设、中间头及终端头制作、接续箱（盒）安装、标识； 3.功能检测； 4.设计文件包含的全部工作内容。 | 1.依据清单及图纸所示，按电缆（含电缆接头）的数量以m计量； 2.综合单价包干，包含所有本体、配件及辅材、保护、装卸、转运至业主指定地点及二次转运至施工现场等所有费用； 3.弃渣、外运及渣场费作为子目的附属工作，费用包含在相应单价中，不另行计量。 | m | 4000 | 甲供 | 安装 | 3.22 | -100% |  | 0
97 | 电缆（含电缆接头） | KVVP-8×1.5 mm² | 1.线缆及配套附件、辅材的装卸、运输、保管、就位； 2.线缆敷设、中间头及终端头制作、接续箱（盒）安装、标识； 3.功能检测； 4.设计文件包含的全部工作内容。 | 1.依据清单及图纸所示，按电缆（含电缆接头）的数量以m计量； 2.综合单价包干，包含所有本体、配件及辅材、保护、装卸、转运至业主指定地点及二次转运至施工现场等所有费用； 3.弃渣、外运及渣场费作为子目的附属工作，费用包含在相应单价中，不另行计量。 | m | 4000 | 甲供 | 安装 | 3.22 | -100% |  | 0
98 | 电缆（含电缆接头） | NHVV-2×1.0 mm² | 1.线缆及配套附件、辅材的装卸、运输、保管、就位； 2.线缆敷设、中间头及终端头制作、接续箱（盒）安装、标识； 3.功能检测； 4.设计文件包含的全部工作内容。 | 1.依据清单及图纸所示，按电缆（含电缆接头）的数量以m计量； 2.综合单价包干，包含所有本体、配件及辅材、保护、装卸、转运至业主指定地点及二次转运至施工现场等所有费用； 3.弃渣、外运及渣场费作为子目的附属工作，费用包含在相应单价中，不另行计量。 | m | 4000 | 甲供 | 安装 | 2.6 | -100% |  | 0
99 | 电缆（含电缆接头） | RVV-3×2.5 mm² | 1.线缆及配套附件、辅材的装卸、运输、保管、就位； 2.线缆敷设、中间头及终端头制作、接续箱（盒）安装、标识； 3.功能检测； 4.设计文件包含的全部工作内容。 | 1.依据清单及图纸所示，按电缆（含电缆接头）的数量以m计量； 2.综合单价包干，包含所有本体、配件及辅材、保护、装卸、转运至业主指定地点及二次转运至施工现场等所有费用； 3.弃渣、外运及渣场费作为子目的附属工作，费用包含在相应单价中，不另行计量。 | m | 1000 | 甲供 | 安装 | 3.12 | -100% |  | 0
100 | 电缆（含电缆接头） | YJV22-0.6/1KV 3*95+1*50mm² | 1.线缆及配套附件、辅材的装卸、运输、保管、就位； 2.线缆敷设、中间头及终端头制作、接续箱（盒）安装、标识； 3.功能检测； 4.设计文件包含的全部工作内容。 | 1.依据清单及图纸所示，按电缆（含电缆接头）的数量以m计量； 2.综合单价包干，包含所有本体、配件及辅材、保护、装卸、转运至业主指定地点及二次转运至施工现场等所有费用； 3.弃渣、外运及渣场费作为子目的附属工作，费用包含在相应单价中，不另行计量。 | m | 450 | 甲供 | 安装 | 3.12 | -100% |  | 0
101 | 电缆（含电缆接头） | YJV22-0.6/1KV 3*35+1*16mm² | 1.线缆及配套附件、辅材的装卸、运输、保管、就位； 2.线缆敷设、中间头及终端头制作、接续箱（盒）安装、标识； 3.功能检测； 4.设计文件包含的全部工作内容。 | 1.依据清单及图纸所示，按电缆（含电缆接头）的数量以m计量； 2.综合单价包干，包含所有本体、配件及辅材、保护、装卸、转运至业主指定地点及二次转运至施工现场等所有费用； 3.弃渣、外运及渣场费作为子目的附属工作，费用包含在相应单价中，不另行计量。 | m | 450 | 甲供 | 安装 | 4.16 | -100% |  | 0
102 | 电缆（含电缆接头） | YJV22-0.6/1KV 3*25+1*16 mm² | 1.线缆及配套附件、辅材的装卸、运输、保管、就位； 2.线缆敷设、中间头及终端头制作、接续箱（盒）安装、标识； 3.功能检测； 4.设计文件包含的全部工作内容。 | 1.依据清单及图纸所示，按电缆（含电缆接头）的数量以m计量； 2.综合单价包干，包含所有本体、配件及辅材、保护、装卸、转运至业主指定地点及二次转运至施工现场等所有费用； 3.弃渣、外运及渣场费作为子目的附属工作，费用包含在相应单价中，不另行计量。 | m | 320 | 甲供 | 安装 | 3.12 | -100% |  | 0
103 | 电缆（含电缆接头） | YJV-0.6/1KV 4*10 mm² | 1.线缆及配套附件、辅材的装卸、运输、保管、就位； 2.线缆敷设、中间头及终端头制作、接续箱（盒）安装、标识； 3.功能检测； 4.设计文件包含的全部工作内容。 | 1.依据清单及图纸所示，按电缆（含电缆接头）的数量以m计量； 2.综合单价包干，包含所有本体、配件及辅材、保护、装卸、转运至业主指定地点及二次转运至施工现场等所有费用； 3.弃渣、外运及渣场费作为子目的附属工作，费用包含在相应单价中，不另行计量。 | m | 170 | 甲供 | 安装 | 3.12 | -100% |  | 0
104 | 电缆（含电缆接头） | YJV-0.6/1KV 4*6 mm² | 1.线缆及配套附件、辅材的装卸、运输、保管、就位； 2.线缆敷设、中间头及终端头制作、接续箱（盒）安装、标识； 3.功能检测； 4.设计文件包含的全部工作内容。 | 1.依据清单及图纸所示，按电缆（含电缆接头）的数量以m计量； 2.综合单价包干，包含所有本体、配件及辅材、保护、装卸、转运至业主指定地点及二次转运至施工现场等所有费用； 3.弃渣、外运及渣场费作为子目的附属工作，费用包含在相应单价中，不另行计量。 | m | 290 | 甲供 | 安装 | 3.12 | -100% |  | 0
105 | 电缆（含电缆接头） | YJV-0.6/1KV 4*2.5 mm² | 1.线缆及配套附件、辅材的装卸、运输、保管、就位； 2.线缆敷设、中间头及终端头制作、接续箱（盒）安装、标识； 3.功能检测； 4.设计文件包含的全部工作内容。 | 1.依据清单及图纸所示，按电缆（含电缆接头）的数量以m计量； 2.综合单价包干，包含所有本体、配件及辅材、保护、装卸、转运至业主指定地点及二次转运至施工现场等所有费用； 3.弃渣、外运及渣场费作为子目的附属工作，费用包含在相应单价中，不另行计量。 | m | 770 | 甲供 | 安装 | 3.12 | -100% |  | 0
106 | 电缆（含电缆接头） | YJV-0.6/1KV 4*1.5 mm² | 1.线缆及配套附件、辅材的装卸、运输、保管、就位； 2.线缆敷设、中间头及终端头制作、接续箱（盒）安装、标识； 3.功能检测； 4.设计文件包含的全部工作内容。 | 1.依据清单及图纸所示，按电缆（含电缆接头）的数量以m计量； 2.综合单价包干，包含所有本体、配件及辅材、保护、装卸、转运至业主指定地点及二次转运至施工现场等所有费用； 3.弃渣、外运及渣场费作为子目的附属工作，费用包含在相应单价中，不另行计量。 | m | 330 | 甲供 | 安装 | 2.6 | -100% |  | 0
107 | 10KV高压电缆 | YJV22-8.7/10 3*95 mm²（高压） | 1.线缆及配套附件、辅材的装卸、运输、保管、就位； 2.线缆敷设、接续箱（盒）安装、标识； 3.功能检测； 4.设计文件包含的全部工作内容。 | 1.依据清单及图纸所示，按10KV高压电缆的数量以m计量； 2.综合单价包干，包含所有本体、配件及辅材、保护、装卸、转运至业主指定地点及二次转运至施工现场等所有费用； 3.弃渣、外运及渣场费作为子目的附属工作，费用包含在相应单价中，不另行计量。 | m | 530 | 甲供 | 安装 | 7.7 | -100% |  | 0
108 | 10KV电缆终端头（含主材） | YJV22-8.7/10 3*95 mm² 终端头 | 1.定位、量尺寸，锯断，剥切清洗，内屏蔽层处理 2.焊接地线，套热缩管，压接线端子，装终端盒，配料浇筑 3.安装； 4.设计文件包含的全部工作内容。 | 1.依据清单及图纸所示，按10KV电缆终端头（含主材）的数量以个计量； 2.综合单价包干，包含所有本体、配件及辅材、保护、装卸、转运至业主指定地点及二次转运至施工现场等所有费用； 3.弃渣、外运及渣场费作为子目的附属工作，费用包含在相应单价中，不另行计量。 | 个 | 6 | 乙供 | 安装 | 1144.33 | -100% |  | 0
109 | 10KV高压电缆 | YJV22-8.7/10 3*35 mm²（高压） | 1.线缆及配套附件、辅材的装卸、运输、保管、就位； 2.线缆敷设、接续箱（盒）安装、标识； 3.功能检测； 4.设计文件包含的全部工作内容。 | 1.依据清单及图纸所示，按10KV高压电缆的数量以m计量； 2.综合单价包干，包含所有本体、配件及辅材、保护、装卸、转运至业主指定地点及二次转运至施工现场等所有费用； 3.弃渣、外运及渣场费作为子目的附属工作，费用包含在相应单价中，不另行计量。 | m | 200 | 甲供 | 安装 | 4.16 | -100% |  | 0
110 | 10KV电缆终端头（含主材） | YJV22-8.7/10 3*35 mm² 终端头 | 1.定位、量尺寸，锯断，剥切清洗，内屏蔽层处理 2.焊接地线，套热缩管，压接线端子，装终端盒，配料浇筑 3.安装； 4.设计文件包含的全部工作内容。 | 1.依据清单及图纸所示，按10KV电缆终端头（含主材）的数量以个计量； 2.综合单价包干，包含所有本体、配件及辅材、保护、装卸、转运至业主指定地点及二次转运至施工现场等所有费用； 3.弃渣、外运及渣场费作为子目的附属工作，费用包含在相应单价中，不另行计量。 | 个 | 6 | 乙供 | 安装 | 520.15 | -100% |  | 0
111 | 电缆（含电缆接头） | ZR-YJV22-0.6/1KV,4×6 mm² | 1.线缆及配套附件、辅材的装卸、运输、保管、就位； 2.线缆敷设、中间头及终端头制作、接续箱（盒）安装、标识； 3.功能检测； 4.设计文件包含的全部工作内容。 | 1.依据清单及图纸所示，按电缆（含电缆接头）的数量以m计量； 2.综合单价包干，包含所有本体、配件及辅材、保护、装卸、转运至业主指定地点及二次转运至施工现场等所有费用； 3.弃渣、外运及渣场费作为子目的附属工作，费用包含在相应单价中，不另行计量。 | m | 2340 | 甲供 | 安装 | 3.12 | -100% |  | 0
112 | 电缆（含电缆接头） | ZR-YJV22-0.6/1KV,4×10 mm² | 1.线缆及配套附件、辅材的装卸、运输、保管、就位； 2.线缆敷设、中间头及终端头制作、接续箱（盒）安装、标识； 3.功能检测； 4.设计文件包含的全部工作内容。 | 1.依据清单及图纸所示，按电缆（含电缆接头）的数量以m计量； 2.综合单价包干，包含所有本体、配件及辅材、保护、装卸、转运至业主指定地点及二次转运至施工现场等所有费用； 3.弃渣、外运及渣场费作为子目的附属工作，费用包含在相应单价中，不另行计量。 | m | 2340 | 甲供 | 安装 | 3.12 | -100% |  | 0
113 | 电缆（含电缆接头） | ZR-YJV22-0.6/1KV,4×16mm² | 1.线缆及配套附件、辅材的装卸、运输、保管、就位； 2.线缆敷设、中间头及终端头制作、接续箱（盒）安装、标识； 3.功能检测； 4.设计文件包含的全部工作内容。 | 1.依据清单及图纸所示，按电缆（含电缆接头）的数量以m计量； 2.综合单价包干，包含所有本体、配件及辅材、保护、装卸、转运至业主指定地点及二次转运至施工现场等所有费用； 3.弃渣、外运及渣场费作为子目的附属工作，费用包含在相应单价中，不另行计量。 | m | 1170 | 甲供 | 安装 | 3.12 | -100% |  | 0
114 | 电缆（含电缆接头） | ZR-YJV22-0.6/1KV,3×10+1×6mm² | 1.线缆及配套附件、辅材的装卸、运输、保管、就位； 2.线缆敷设、中间头及终端头制作、接续箱（盒）安装、标识； 3.功能检测； 4.设计文件包含的全部工作内容。 | 1.依据清单及图纸所示，按电缆（含电缆接头）的数量以m计量； 2.综合单价包干，包含所有本体、配件及辅材、保护、装卸、转运至业主指定地点及二次转运至施工现场等所有费用； 3.弃渣、外运及渣场费作为子目的附属工作，费用包含在相应单价中，不另行计量。 | m | 1170 | 甲供 | 安装 | 3.12 | -100% |  | 0
115 | 电缆（含电缆接头） | ZR-YJV22-0.6/1KV,3×25+1×16mm² | 1.线缆及配套附件、辅材的装卸、运输、保管、就位； 2.线缆敷设、中间头及终端头制作、接续箱（盒）安装、标识； 3.功能检测； 4.设计文件包含的全部工作内容。 | 1.依据清单及图纸所示，按电缆（含电缆接头）的数量以m计量； 2.综合单价包干，包含所有本体、配件及辅材、保护、装卸、转运至业主指定地点及二次转运至施工现场等所有费用； 3.弃渣、外运及渣场费作为子目的附属工作，费用包含在相应单价中，不另行计量。 | m | 1170 | 甲供 | 安装 | 3.12 | -100% |  | 0
116 | 电缆（含电缆接头） | NH-YJV22-0.6/1KV,3×25+1×16mm² | 1.线缆及配套附件、辅材的装卸、运输、保管、就位； 2.线缆敷设、中间头及终端头制作、接续箱（盒）安装、标识； 3.功能检测； 4.设计文件包含的全部工作内容。 | 1.依据清单及图纸所示，按电缆（含电缆接头）的数量以m计量； 2.综合单价包干，包含所有本体、配件及辅材、保护、装卸、转运至业主指定地点及二次转运至施工现场等所有费用； 3.弃渣、外运及渣场费作为子目的附属工作，费用包含在相应单价中，不另行计量。 | m | 1200 | 甲供 | 安装 | 3.12 | -100% |  | 0
117 | 电缆（含电缆接头） | ZR-YJV22-0.6/1KV,3×35+1×16mm² | 1.线缆及配套附件、辅材的装卸、运输、保管、就位； 2.线缆敷设、中间头及终端头制作、接续箱（盒）安装、标识； 3.功能检测； 4.设计文件包含的全部工作内容。 | 1.依据清单及图纸所示，按电缆（含电缆接头）的数量以m计量； 2.综合单价包干，包含所有本体、配件及辅材、保护、装卸、转运至业主指定地点及二次转运至施工现场等所有费用； 3.弃渣、外运及渣场费作为子目的附属工作，费用包含在相应单价中，不另行计量。 | m | 670 | 甲供 | 安装 | 4.16 | -100% |  | 0
118 | 电缆（含电缆接头） | ZR-YJV22-0.6/1KV,3×70+1×35mm² | 1.线缆及配套附件、辅材的装卸、运输、保管、就位； 2.线缆敷设、中间头及终端头制作、接续箱（盒）安装、标识； 3.功能检测； 4.设计文件包含的全部工作内容。 | 1.依据清单及图纸所示，按电缆（含电缆接头）的数量以m计量； 2.综合单价包干，包含所有本体、配件及辅材、保护、装卸、转运至业主指定地点及二次转运至施工现场等所有费用； 3.弃渣、外运及渣场费作为子目的附属工作，费用包含在相应单价中，不另行计量。 | m | 450 | 甲供 | 安装 | 7.7 | -100% |  | 0
119 | 电缆（含电缆接头） | NH-YJV22-0.6/1KV,3×10+1×6mm² | 1.线缆及配套附件、辅材的装卸、运输、保管、就位； 2.线缆敷设、中间头及终端头制作、接续箱（盒）安装、标识； 3.功能检测； 4.设计文件包含的全部工作内容。 | 1.依据清单及图纸所示，按电缆（含电缆接头）的数量以m计量； 2.综合单价包干，包含所有本体、配件及辅材、保护、装卸、转运至业主指定地点及二次转运至施工现场等所有费用； 3.弃渣、外运及渣场费作为子目的附属工作，费用包含在相应单价中，不另行计量。 | m | 1870 | 甲供 | 安装 | 3.12 | -100% |  | 0
120 | 电缆（含电缆接头） | NH-YJV22-0.6/1KV,3×35+1×16mm² | 1.线缆及配套附件、辅材的装卸、运输、保管、就位； 2.线缆敷设、中间头及终端头制作、接续箱（盒）安装、标识； 3.功能检测； 4.设计文件包含的全部工作内容。 | 1.依据清单及图纸所示，按电缆（含电缆接头）的数量以m计量； 2.综合单价包干，包含所有本体、配件及辅材、保护、装卸、转运至业主指定地点及二次转运至施工现场等所有费用； 3.弃渣、外运及渣场费作为子目的附属工作，费用包含在相应单价中，不另行计量。 | m | 670 | 甲供 | 安装 | 4.16 | -100% |  | 0
121 | 电缆（含电缆接头） | ZR-BV-1*16 mm² | 1.线缆及配套附件、辅材的装卸、运输、保管、就位； 2.线缆敷设、中间头及终端头制作、接续箱（盒）安装、标识； 3.功能检测； 4.设计文件包含的全部工作内容。 | 1.依据清单及图纸所示，按电缆（含电缆接头）的数量以m计量； 2.综合单价包干，包含所有本体、配件及辅材、保护、装卸、转运至业主指定地点及二次转运至施工现场等所有费用； 3.弃渣、外运及渣场费作为子目的附属工作，费用包含在相应单价中，不另行计量。 | m | 870 | 甲供 | 安装 | 3.12 | -100% |  | 0
122 | 电缆（含电缆接头） | ZR-YJV-4*2.5 mm² | 1.线缆及配套附件、辅材的装卸、运输、保管、就位； 2.线缆敷设、中间头及终端头制作、接续箱（盒）安装、标识； 3.功能检测； 4.设计文件包含的全部工作内容。 | 1.依据清单及图纸所示，按电缆（含电缆接头）的数量以m计量； 2.综合单价包干，包含所有本体、配件及辅材、保护、装卸、转运至业主指定地点及二次转运至施工现场等所有费用； 3.弃渣、外运及渣场费作为子目的附属工作，费用包含在相应单价中，不另行计量。 | m | 2020 | 甲供 | 安装 | 3.12 | -100% |  | 0
123 | 电缆（含电缆接头） | YJV22-3*10+1*6 mm² | 1.线缆及配套附件、辅材的装卸、运输、保管、就位； 2.线缆敷设、中间头及终端头制作、接续箱（盒）安装、标识； 3.功能检测； 4.设计文件包含的全部工作内容。 | 1.依据清单及图纸所示，按电缆（含电缆接头）的数量以m计量； 2.综合单价包干，包含所有本体、配件及辅材、保护、装卸、转运至业主指定地点及二次转运至施工现场等所有费用； 3.弃渣、外运及渣场费作为子目的附属工作，费用包含在相应单价中，不另行计量。 | m | 200 | 甲供 | 安装 | 3.12 | -100% |  | 0
124 | 电缆（含电缆接头） | ZR-YJV-1KV,3x6+1x4 mm² | 1.线缆及配套附件、辅材的装卸、运输、保管、就位； 2.线缆敷设、中间头及终端头制作、接续箱（盒）安装、标识； 3.功能检测； 4.设计文件包含的全部工作内容。 | 1.依据清单及图纸所示，按电缆（含电缆接头）的数量以m计量； 2.综合单价包干，包含所有本体、配件及辅材、保护、装卸、转运至业主指定地点及二次转运至施工现场等所有费用； 3.弃渣、外运及渣场费作为子目的附属工作，费用包含在相应单价中，不另行计量。 | m | 31879 | 甲供 | 安装 | 3.12 | -100% |  | 0
125 | 电缆（含电缆接头） | ZR-YJV-1KV,3x10+1x6 mm² | 1.线缆及配套附件、辅材的装卸、运输、保管、就位； 2.线缆敷设、中间头及终端头制作、接续箱（盒）安装、标识； 3.功能检测； 4.设计文件包含的全部工作内容。 | 1.依据清单及图纸所示，按电缆（含电缆接头）的数量以m计量； 2.综合单价包干，包含所有本体、配件及辅材、保护、装卸、转运至业主指定地点及二次转运至施工现场等所有费用； 3.弃渣、外运及渣场费作为子目的附属工作，费用包含在相应单价中，不另行计量。 | m | 15373 | 甲供 | 安装 | 3.12 | -100% |  | 0
126 | 电缆（含电缆接头） | ZR-YJV-1KV,3x16+1x10 mm² | 1.线缆及配套附件、辅材的装卸、运输、保管、就位； 2.线缆敷设、中间头及终端头制作、接续箱（盒）安装、标识； 3.功能检测； 4.设计文件包含的全部工作内容。 | 1.依据清单及图纸所示，按电缆（含电缆接头）的数量以m计量； 2.综合单价包干，包含所有本体、配件及辅材、保护、装卸、转运至业主指定地点及二次转运至施工现场等所有费用； 3.弃渣、外运及渣场费作为子目的附属工作，费用包含在相应单价中，不另行计量。 | m | 15349 | 甲供 | 安装 | 3.12 | -100% |  | 0
127 | 电缆（含电缆接头） | ZR-YJV-1KV,3x25+1x16 mm² | 1.线缆及配套附件、辅材的装卸、运输、保管、就位； 2.线缆敷设、中间头及终端头制作、接续箱（盒）安装、标识； 3.功能检测； 4.设计文件包含的全部工作内容。 | 1.依据清单及图纸所示，按电缆（含电缆接头）的数量以m计量； 2.综合单价包干，包含所有本体、配件及辅材、保护、装卸、转运至业主指定地点及二次转运至施工现场等所有费用； 3.弃渣、外运及渣场费作为子目的附属工作，费用包含在相应单价中，不另行计量。 | m | 1723 | 甲供 | 安装 | 3.12 | -100% |  | 0
128 | 电缆（含电缆接头） | ZR-YJV-1KV,3x35+1x25 mm² | 1.线缆及配套附件、辅材的装卸、运输、保管、就位； 2.线缆敷设、中间头及终端头制作、接续箱（盒）安装、标识； 3.功能检测； 4.设计文件包含的全部工作内容。 | 1.依据清单及图纸所示，按电缆（含电缆接头）的数量以m计量； 2.综合单价包干，包含所有本体、配件及辅材、保护、装卸、转运至业主指定地点及二次转运至施工现场等所有费用； 3.弃渣、外运及渣场费作为子目的附属工作，费用包含在相应单价中，不另行计量。 | m | 6796 | 甲供 | 安装 | 4.16 | -100% |  | 0
129 | 电缆（含电缆接头） | ZR-YJV-3*50+1*25 mm² | 1.线缆及配套附件、辅材的装卸、运输、保管、就位； 2.线缆敷设、中间头及终端头制作、接续箱（盒）安装、标识； 3.功能检测； 4.设计文件包含的全部工作内容。 | 1.依据清单及图纸所示，按电缆（含电缆接头）的数量以m计量； 2.综合单价包干，包含所有本体、配件及辅材、保护、装卸、转运至业主指定地点及二次转运至施工现场等所有费用； 3.弃渣、外运及渣场费作为子目的附属工作，费用包含在相应单价中，不另行计量。 | m | 120 | 甲供 | 安装 | 5.31 | -100% |  | 0
130 | 电缆（含电缆接头） | ZR-YJV-1KV,3x70+1x35 mm² | 1.线缆及配套附件、辅材的装卸、运输、保管、就位； 2.线缆敷设、中间头及终端头制作、接续箱（盒）安装、标识； 3.功能检测； 4.设计文件包含的全部工作内容。 | 1.依据清单及图纸所示，按电缆（含电缆接头）的数量以m计量； 2.综合单价包干，包含所有本体、配件及辅材、保护、装卸、转运至业主指定地点及二次转运至施工现场等所有费用； 3.弃渣、外运及渣场费作为子目的附属工作，费用包含在相应单价中，不另行计量。 | m | 22139 | 甲供 | 安装 | 7.7 | -100% |  | 0
131 | 电缆（含电缆接头） | ZR-YJV-1KV,1x16 mm² | 1.线缆及配套附件、辅材的装卸、运输、保管、就位； 2.线缆敷设、中间头及终端头制作、接续箱（盒）安装、标识； 3.功能检测； 4.设计文件包含的全部工作内容。 | 1.依据清单及图纸所示，按电缆（含电缆接头）的数量以m计量； 2.综合单价包干，包含所有本体、配件及辅材、保护、装卸、转运至业主指定地点及二次转运至施工现场等所有费用； 3.弃渣、外运及渣场费作为子目的附属工作，费用包含在相应单价中，不另行计量。 | m | 7889 | 甲供 | 安装 | 3.12 | -100% |  | 0
132 | 电缆（含电缆接头） | NH-YJV-1KV,3x6+1x4 mm² | 1.线缆及配套附件、辅材的装卸、运输、保管、就位； 2.线缆敷设、中间头及终端头制作、接续箱（盒）安装、标识； 3.功能检测； 4.设计文件包含的全部工作内容。 | 1.依据清单及图纸所示，按电缆（含电缆接头）的数量以m计量； 2.综合单价包干，包含所有本体、配件及辅材、保护、装卸、转运至业主指定地点及二次转运至施工现场等所有费用； 3.弃渣、外运及渣场费作为子目的附属工作，费用包含在相应单价中，不另行计量。 | m | 22863 | 甲供 | 安装 | 3.12 | -100% |  | 0
133 | 电缆（含电缆接头） | NH-YJV-1KV,3x16+1x10 mm² | 1.线缆及配套附件、辅材的装卸、运输、保管、就位； 2.线缆敷设、中间头及终端头制作、接续箱（盒）安装、标识； 3.功能检测； 4.设计文件包含的全部工作内容。 | 1.依据清单及图纸所示，按电缆（含电缆接头）的数量以m计量； 2.综合单价包干，包含所有本体、配件及辅材、保护、装卸、转运至业主指定地点及二次转运至施工现场等所有费用； 3.弃渣、外运及渣场费作为子目的附属工作，费用包含在相应单价中，不另行计量。 | m | 16145 | 甲供 | 安装 | 3.12 | -100% |  | 0
134 | 电缆（含电缆接头） | NH-YJV-3*35+1*25 mm² | 1.线缆及配套附件、辅材的装卸、运输、保管、就位； 2.线缆敷设、中间头及终端头制作、接续箱（盒）安装、标识； 3.功能检测； 4.设计文件包含的全部工作内容。 | 1.依据清单及图纸所示，按电缆（含电缆接头）的数量以m计量； 2.综合单价包干，包含所有本体、配件及辅材、保护、装卸、转运至业主指定地点及二次转运至施工现场等所有费用； 3.弃渣、外运及渣场费作为子目的附属工作，费用包含在相应单价中，不另行计量。 | m | 2047 | 甲供 | 安装 | 4.16 | -100% |  | 0
135 | 电缆（含电缆接头） | NH-YJV-3*50+1*25 mm² | 1.线缆及配套附件、辅材的装卸、运输、保管、就位； 2.线缆敷设、中间头及终端头制作、接续箱（盒）安装、标识； 3.功能检测； 4.设计文件包含的全部工作内容。 | 1.依据清单及图纸所示，按电缆（含电缆接头）的数量以m计量； 2.综合单价包干，包含所有本体、配件及辅材、保护、装卸、转运至业主指定地点及二次转运至施工现场等所有费用； 3.弃渣、外运及渣场费作为子目的附属工作，费用包含在相应单价中，不另行计量。 | m | 3303 | 甲供 | 安装 | 5.31 | -100% |  | 0
136 | 电缆（含电缆接头） | NH-YJV-1KV,3x70+1x35 mm² | 1.线缆及配套附件、辅材的装卸、运输、保管、就位； 2.线缆敷设、中间头及终端头制作、接续箱（盒）安装、标识； 3.功能检测； 4.设计文件包含的全部工作内容。 | 1.依据清单及图纸所示，按电缆（含电缆接头）的数量以m计量； 2.综合单价包干，包含所有本体、配件及辅材、保护、装卸、转运至业主指定地点及二次转运至施工现场等所有费用； 3.弃渣、外运及渣场费作为子目的附属工作，费用包含在相应单价中，不另行计量。 | m | 13303 | 甲供 | 安装 | 7.7 | -100% |  | 0
137 | 耐火铜芯电缆（风机），含电缆接头 | NH-YJV-1KV,4x25 | 1.线缆及配套附件、辅材的装卸、运输、保管、就位； 2.线缆敷设、中间头及终端头制作、接续箱（盒）安装、标识； 3.功能检测； 4.设计文件包含的全部工作内容。 | 1.依据清单及图纸所示，按耐火铜芯电缆（风机），含电缆接头的数量以m计量； 2.综合单价包干，包含所有本体、配件及辅材、保护、装卸、转运至业主指定地点及二次转运至施工现场等所有费用； 3.弃渣、外运及渣场费作为子目的附属工作，费用包含在相应单价中，不另行计量。 | m | 630 | 甲供 | 安装 | 3.12 | -100% |  | 0
138 | 耐火铜芯电缆（风机），含电缆接头 | NH-YJV-1KV,3x25 | 1.线缆及配套附件、辅材的装卸、运输、保管、就位； 2.线缆敷设、中间头及终端头制作、接续箱（盒）安装、标识； 3.功能检测； 4.设计文件包含的全部工作内容。 | 1.依据清单及图纸所示，按耐火铜芯电缆（风机），含电缆接头的数量以m计量； 2.综合单价包干，包含所有本体、配件及辅材、保护、装卸、转运至业主指定地点及二次转运至施工现场等所有费用； 3.弃渣、外运及渣场费作为子目的附属工作，费用包含在相应单价中，不另行计量。 | m | 5927 | 甲供 | 安装 | 3.12 | -100% |  | 0
139 | 耐火铜芯电缆（风机），含电缆接头 | NH-YJV-1KV,3x35 | 1.线缆及配套附件、辅材的装卸、运输、保管、就位； 2.线缆敷设、中间头及终端头制作、接续箱（盒）安装、标识； 3.功能检测； 4.设计文件包含的全部工作内容。 | 1.依据清单及图纸所示，按耐火铜芯电缆（风机），含电缆接头的数量以m计量； 2.综合单价包干，包含所有本体、配件及辅材、保护、装卸、转运至业主指定地点及二次转运至施工现场等所有费用； 3.弃渣、外运及渣场费作为子目的附属工作，费用包含在相应单价中，不另行计量。 | m | 6007 | 甲供 | 安装 | 4.16 | -100% |  | 0
140 | 耐火铜芯电缆（风机），含电缆接头 | NH-YJV-1KV,3x50 | 1.线缆及配套附件、辅材的装卸、运输、保管、就位； 2.线缆敷设、中间头及终端头制作、接续箱（盒）安装、标识； 3.功能检测； 4.设计文件包含的全部工作内容。 | 1.依据清单及图纸所示，按耐火铜芯电缆（风机），含电缆接头的数量以m计量； 2.综合单价包干，包含所有本体、配件及辅材、保护、装卸、转运至业主指定地点及二次转运至施工现场等所有费用； 3.弃渣、外运及渣场费作为子目的附属工作，费用包含在相应单价中，不另行计量。 | m | 3411 | 甲供 | 安装 | 5.31 | -100% |  | 0
141 | 耐火铜芯电缆（风机），含电缆接头 | NH-YJV-1KV,3x70 | 1.线缆及配套附件、辅材的装卸、运输、保管、就位； 2.线缆敷设、中间头及终端头制作、接续箱（盒）安装、标识； 3.功能检测； 4.设计文件包含的全部工作内容。 | 1.依据清单及图纸所示，按耐火铜芯电缆（风机），含电缆接头的数量以m计量； 2.综合单价包干，包含所有本体、配件及辅材、保护、装卸、转运至业主指定地点及二次转运至施工现场等所有费用； 3.弃渣、外运及渣场费作为子目的附属工作，费用包含在相应单价中，不另行计量。 | m | 3411 | 甲供 | 安装 | 7.7 | -100% |  | 0
142 | 耐火铜芯电缆（风机），含电缆接头 | NH-YJV-1KV,3x95 | 1.线缆及配套附件、辅材的装卸、运输、保管、就位； 2.线缆敷设、中间头及终端头制作、接续箱（盒）安装、标识； 3.功能检测； 4.设计文件包含的全部工作内容。 | 1.依据清单及图纸所示，按耐火铜芯电缆（风机），含电缆接头的数量以m计量； 2.综合单价包干，包含所有本体、配件及辅材、保护、装卸、转运至业主指定地点及二次转运至施工现场等所有费用； 3.弃渣、外运及渣场费作为子目的附属工作，费用包含在相应单价中，不另行计量。 | m | 1300 | 甲供 | 安装 | 7.7 | -100% |  | 0
143 | 耐火铜芯电缆（风机），含电缆接头 | BV-500V-16mm2 | 1.线缆及配套附件、辅材的装卸、运输、保管、就位； 2.线缆敷设、中间头及终端头制作、接续箱（盒）安装、标识； 3.功能检测； 4.设计文件包含的全部工作内容。 | 1.依据清单及图纸所示，按耐火铜芯电缆（风机），含电缆接头的数量以m计量； 2.综合单价包干，包含所有本体、配件及辅材、保护、装卸、转运至业主指定地点及二次转运至施工现场等所有费用； 3.弃渣、外运及渣场费作为子目的附属工作，费用包含在相应单价中，不另行计量。 | m | 1090 | 甲供 | 安装 | 3.12 | -100% |  | 0
144 | 桥架拆除 | 见设计图 | 1.负责对其本体、附属配件及安装辅材等进行系统的拆除； 2.对拆除物进行数量清点、标识、记录，并安全运输、卸货至指定地点； 3.具体符合拆除方案和业主要求。 | 1.依据清单及图纸所示，按桥架拆除的数量以m计量； 2.综合单价包干，包含所有本体、配件及辅材、保护、装卸、转运至业主指定地点及二次转运至施工现场等所有费用； 3.弃渣、外运及渣场费作为子目的附属工作，费用包含在相应单价中，不另行计量。 | m | 52574 | 甲供 | 拆除 | 13 | -100% |  | 0
145 | 桥架安装 | 见设计图 | 1.本体及配套附件、辅材装卸、运输、保管、就位； 2.桥架安装、防腐处理； 3.设计文件包含的全部工作内容。 | 1.依据清单及图纸所示，按桥架安装的数量以m计量； 2.综合单价包干，包含所有本体、配件及辅材、保护、装卸、转运至业主指定地点及二次转运至施工现场等所有费用； 3.弃渣、外运及渣场费作为子目的附属工作，费用包含在相应单价中，不另行计量。 | m | 52574 | 甲供 | 安装 | 26.01 | -100% |  | 0
146 | 电缆托架 | 电缆沟内；三层角钢支架；每层长 400mm，整体高 500mm，厚度 5mm，宽度 2.8cm。 | 1.负责对其本体、附属配件及安装辅材等进行系统的拆除； 2.对拆除物进行数量清点、标识、记录，并安全运输、卸货至指定地点； 3.具体符合拆除方案和业主要求。 | 1.依据清单及图纸所示，按电缆托架的数量以套计量； 2.综合单价包干，包含所有本体、配件及辅材、保护、装卸、转运至业主指定地点及二次转运至施工现场等所有费用； 3.弃渣、外运及渣场费作为子目的附属工作，费用包含在相应单价中，不另行计量。 | 套 | 46504 | 甲供 | 拆除 | 5.2 | -100% |  | 0
147 | 电缆托架 | 电缆沟内；三层角钢支架；每层长 400mm，整体高 500mm，厚度 5mm，宽度 2.8cm。 | 1.支架制作、运输； 2.支架安装、防腐处理。 3.设计文件包含的全部工作内容。 | 1.依据清单及图纸所示，按电缆托架的数量以套计量； 2.综合单价包干，包含所有本体、配件及辅材、保护、装卸、转运至业主指定地点及二次转运至施工现场等所有费用； 3.弃渣、外运及渣场费作为子目的附属工作，费用包含在相应单价中，不另行计量。 | 套 | 46504 | 甲供 | 安装 | 15.6 | -100% |  | 0
148 | 可控式扬声器功放拆除 | 20W | 1.负责对其本体、附属配件及安装辅材等进行系统的拆除； 2.对拆除物进行数量清点、标识、记录，并安全运输、卸货至指定地点； 3.具体符合拆除方案和业主要求。 | 1.依据清单及图纸所示，按可控式扬声器功放拆除的数量以个计量； 2.综合单价包干，包含所有本体、配件及辅材、保护、装卸、转运至业主指定地点及二次转运至施工现场等所有费用； 3.弃渣、外运及渣场费作为子目的附属工作，费用包含在相应单价中，不另行计量。 | 个 | 263 | 甲供 | 拆除 | 70.22 | -100% |  | 0
149 | 可控式扬声器功放 | 20W | 1.设备本体及配套附件保管、运输、就位； 2.设备安装固定、线缆连接； 3.通电，设备调试，指标测试； 4.单机自检、接口正确性检查和调试，联机调试； 5.设计文件包含的全部工作内容。 | 1.依据清单及图纸所示，按可控式扬声器功放的数量以个计量； 2.综合单价包干，包含所有本体、配件及辅材、保护、装卸、转运至业主指定地点及二次转运至施工现场等所有费用； 3.弃渣、外运及渣场费作为子目的附属工作，费用包含在相应单价中，不另行计量。 | 个 | 263 | 甲供 | 安装 | 140.44 | -100% |  | 0
150 | 可挠金属软管拆除 | ∮50 | 1.负责对其本体、附属配件及安装辅材等进行系统的拆除； 2.对拆除物进行数量清点、标识、记录，并安全运输、卸货至指定地点； 3.具体符合拆除方案和业主要求。 | 1.依据清单及图纸所示，按可挠金属软管拆除的数量以米计量； 2.综合单价包干，包含所有本体、配件及辅材、保护、装卸、转运至业主指定地点及二次转运至施工现场等所有费用； 3.弃渣、外运及渣场费作为子目的附属工作，费用包含在相应单价中，不另行计量。 | 米 | 1972 | 甲供 | 拆除 | 3.12 | -100% |  | 0
151 | 可挠金属软管 | ∮50 | 1.本体及附件、辅材的装卸、运输、就位； 2.保护管及接头管、管卡、配件制作、运输； 3.保护管敷设、接头接续 4.设计文件包含的全部工作内容。 | 1.依据清单及图纸所示，按可挠金属软管的数量以米计量； 2.综合单价包干，包含所有本体、配件及辅材、保护、装卸、转运至业主指定地点及二次转运至施工现场等所有费用； 3.弃渣、外运及渣场费作为子目的附属工作，费用包含在相应单价中，不另行计量。 | 米 | 1972 | 乙供 | 安装 | 20.8 | -100% |  | 0
152 | 可挠金属软管拆除 | ∮ 15 | 1.负责对其本体、附属配件及安装辅材等进行系统的拆除； 2.对拆除物进行数量清点、标识、记录，并安全运输、卸货至指定地点； 3.具体符合拆除方案和业主要求。 | 1.依据清单及图纸所示，按可挠金属软管拆除的数量以米计量； 2.综合单价包干，包含所有本体、配件及辅材、保护、装卸、转运至业主指定地点及二次转运至施工现场等所有费用； 3.弃渣、外运及渣场费作为子目的附属工作，费用包含在相应单价中，不另行计量。 | 米 | 14439 | 甲供 | 拆除 | 2.6 | -100% |  | 0
153 | 可挠金属软管 | ∮ 15 | 1.本体及附件、辅材的装卸、运输、就位； 2.保护管及接头管、管卡、配件制作、运输； 3.保护管敷设、接头接续 4.设计文件包含的全部工作内容。 | 1.依据清单及图纸所示，按可挠金属软管的数量以米计量； 2.综合单价包干，包含所有本体、配件及辅材、保护、装卸、转运至业主指定地点及二次转运至施工现场等所有费用； 3.弃渣、外运及渣场费作为子目的附属工作，费用包含在相应单价中，不另行计量。 | 米 | 14439 | 乙供 | 安装 | 10.16 | -100% |  | 0
154 | 普利卡管拆除 | LV-5Z 30# | 1.负责对其本体、附属配件及安装辅材等进行系统的拆除； 2.对拆除物进行数量清点、标识、记录，并安全运输、卸货至指定地点； 3.具体符合拆除方案和业主要求。 | 1.依据清单及图纸所示，按普利卡管拆除的数量以个计量； 2.综合单价包干，包含所有本体、配件及辅材、保护、装卸、转运至业主指定地点及二次转运至施工现场等所有费用； 3.弃渣、外运及渣场费作为子目的附属工作，费用包含在相应单价中，不另行计量。 | 个 | 7470 | 甲供 | 拆除 | 3.12 | -100% |  | 0
155 | 普利卡管 | LV-5Z 30# | 1.本体及附件、辅材的装卸、运输、就位； 2.保护管及接头管、管卡、配件制作、运输； 3.保护管敷设、接头接续 4.设计文件包含的全部工作内容。 | 1.依据清单及图纸所示，按普利卡管的数量以个计量； 2.综合单价包干，包含所有本体、配件及辅材、保护、装卸、转运至业主指定地点及二次转运至施工现场等所有费用； 3.弃渣、外运及渣场费作为子目的附属工作，费用包含在相应单价中，不另行计量。 | 个 | 7470 | 乙供 | 安装 | 15.38 | -100% |  | 0
156 | 镀锌钢管拆除 | Ф25；人、车行横道顶部 | 1.负责对其本体、附属配件及安装辅材等进行系统的拆除； 2.对拆除物进行数量清点、标识、记录，并安全运输、卸货至指定地点； 3.具体符合拆除方案和业主要求。 | 1.依据清单及图纸所示，按镀锌钢管拆除的数量以m计量； 2.综合单价包干，包含所有本体、配件及辅材、保护、装卸、转运至业主指定地点及二次转运至施工现场等所有费用； 3.弃渣、外运及渣场费作为子目的附属工作，费用包含在相应单价中，不另行计量。 | m | 2366 | 甲供 | 拆除 | 4.13 | -100% |  | 0
157 | 镀锌钢管 | Ф25；人、车行横道顶部 | 1.本体及附件、辅材的装卸、运输、就位； 2.保护管及接头管、管卡、配件制作、运输； 3.保护管敷设、接头接续 4.设计文件包含的全部工作内容。 | 1.依据清单及图纸所示，按镀锌钢管的数量以m计量； 2.综合单价包干，包含所有本体、配件及辅材、保护、装卸、转运至业主指定地点及二次转运至施工现场等所有费用； 3.弃渣、外运及渣场费作为子目的附属工作，费用包含在相应单价中，不另行计量。 | m | 2366 | 乙供 | 安装 | 22.79 | -100% |  | 0
158 | 硅芯管 | 1-40/25 | 1.负责对其本体、附属配件及安装辅材等进行系统的拆除； 2.对拆除物进行数量清点、标识、记录，并安全运输、卸货至指定地点； 3.具体符合拆除方案和业主要求。 | 1.依据清单及图纸所示，按硅芯管的数量以m计量； 2.综合单价包干，包含所有本体、配件及辅材、保护、装卸、转运至业主指定地点及二次转运至施工现场等所有费用； 3.弃渣、外运及渣场费作为子目的附属工作，费用包含在相应单价中，不另行计量。 | m | 24665 | 甲供 | 拆除 | 1 | -100% |  | 0
159 | 硅芯管 | 1-40/25 | 1.本体及附件、辅材的装卸、运输、就位； 2.保护管及接头管、管卡、配件制作、运输； 3.保护管敷设、接头接续 4.设计文件包含的全部工作内容。 | 1.依据清单及图纸所示，按硅芯管的数量以m计量； 2.综合单价包干，包含所有本体、配件及辅材、保护、装卸、转运至业主指定地点及二次转运至施工现场等所有费用； 3.弃渣、外运及渣场费作为子目的附属工作，费用包含在相应单价中，不另行计量。 | m | 24665 | 甲供 | 安装 | 2 | -100% |  | 0
160 | 金属线槽拆除 | 150*65mm，冷轧钢板 1.2mm，热漫锌 | 1.负责对其本体、附属配件及安装辅材等进行系统的拆除； 2.对拆除物进行数量清点、标识、记录，并安全运输、卸货至指定地点； 3.具体符合拆除方案和业主要求。 | 1.依据清单及图纸所示，按金属线槽拆除的数量以m计量； 2.综合单价包干，包含所有本体、配件及辅材、保护、装卸、转运至业主指定地点及二次转运至施工现场等所有费用； 3.弃渣、外运及渣场费作为子目的附属工作，费用包含在相应单价中，不另行计量。 | m | 27450 | 甲供 | 拆除 | 13 | -100% |  | 0
161 | 金属线槽 | 150*65mm，冷轧钢板 1.2mm，热漫锌 | 1.本体及配套附件、辅材的保管、装卸、运输、保管、就位； 2.线槽安装、防腐处理； 3.设计文件包含的全部工作内容。 | 1.依据清单及图纸所示，按金属线槽的数量以m计量； 2.综合单价包干，包含所有本体、配件及辅材、保护、装卸、转运至业主指定地点及二次转运至施工现场等所有费用； 3.弃渣、外运及渣场费作为子目的附属工作，费用包含在相应单价中，不另行计量。 | m | 27450 | 甲供 | 安装 | 26.01 | -100% |  | 0
162 | 红外对射仪 | 含安装辅材、配套设施 | 1.负责对其本体、附属配件及安装辅材等进行系统的拆除； 2.对拆除物进行数量清点、标识、记录，并安全运输、卸货至指定地点； 3.具体符合拆除方案和业主要求。 | 1.依据清单及图纸所示，按红外对射仪的数量以对计量； 2.综合单价包干，包含所有本体、配件及辅材、保护、装卸、转运至业主指定地点及二次转运至施工现场等所有费用； 3.弃渣、外运及渣场费作为子目的附属工作，费用包含在相应单价中，不另行计量。 | 对 | 54 | 甲供 | 拆除 | 78.02 | -100% |  | 0
163 | 红外对射仪 | 含安装辅材、配套设施 | 1.设备本体及配套附件、辅材的装卸、运输、就位； 2.安装、线缆连接； 3.通电、电气调试； 4.网络配置、调试、指标测试。 | 1.依据清单及图纸所示，按红外对射仪的数量以对计量； 2.综合单价包干，包含所有本体、配件及辅材、保护、装卸、转运至业主指定地点及二次转运至施工现场等所有费用； 3.弃渣、外运及渣场费作为子目的附属工作，费用包含在相应单价中，不另行计量。 | 对 | 54 | 甲供 | 安装 | 156.05 | -100% |  | 0
五 | 公路雾区智能诱导系统（路段设备）
1 | 雾天公路行车安全诱导装置 | 含红外感应模块，车辆检测模块，内置通信模块，含立柱、基础及安装附件及金属波纹管，含护栏连接抱箍，有波形梁护栏的安装于护栏上 | 1.设备本体及配套附件保管、辅材的装卸、运输、就位； 2.基础、支架及设备安装固定、线缆连接； 3.通电，设备调试，指标测试； 4.接口正确性检查和调试； 5.设计文件包含的全部工作内容。 | 1.依据清单及图纸所示，按雾天公路行车安全诱导装置的数量以套计量； 2.综合单价包干，包含所有本体、配件及辅材、保护、装卸、转运至业主指定地点及二次转运至施工现场等所有费用； 3.弃渣、外运及渣场费作为子目的附属工作，费用包含在相应单价中，不另行计量。 | 套 | 500 | 甲供 | 安装 | 41.61 | -100% |  | 0
2 | 雾天公路行车安全诱导装置协调器 | 1 公里 1 套(挂杆控制箱) | 1.设备本体及配套附件、辅材的装卸、运输、就位； 2.安装固定、线缆连接； 3.通电，设备调试，指标测试； 4.接口正确性检查和调试； 5.设计文件包含的全部工作内容。 | 1.依据清单及图纸所示，按雾天公路行车安全诱导装置协调器的数量以套计量； 2.综合单价包干，包含所有本体、配件及辅材、保护、装卸、转运至业主指定地点及二次转运至施工现场等所有费用； 3.弃渣、外运及渣场费作为子目的附属工作，费用包含在相应单价中，不另行计量。 | 套 | 6 | 甲供 | 安装 | 156.05 | -100% |  | 0
3 | 雾天公路行车安全诱导装置控制器 | 本地控制主机、可接入控制中心，置入场外设备箱内 | 1.设备本体及配套附件、辅材的装卸、运输、就位； 2.安装固定、线缆连接； 3.通电，设备调试，指标测试； 4.接口正确性检查和调试； 5.设计文件包含的全部工作内容。 5.设计文件包含的全部工作内容。 | 1.依据清单及图纸所示，按雾天公路行车安全诱导装置控制器的数量以套计量； 2.综合单价包干，包含所有本体、配件及辅材、保护、装卸、转运至业主指定地点及二次转运至施工现场等所有费用； 3.弃渣、外运及渣场费作为子目的附属工作，费用包含在相应单价中，不另行计量。 | 套 | 2 | 甲供 | 安装 | 208.06 | -100% |  | 0
4 | 雾天公路行车安全诱导系统应用软件 | 定制 | 1.软件配合安装、测试。 | 1.依据清单及图纸所示，按雾天公路行车安全诱导系统应用软件的数量以套计量； 2.综合单价包干，包含所有本体、配件及辅材、保护、装卸、转运至业主指定地点及二次转运至施工现场等所有费用； 3.弃渣、外运及渣场费作为子目的附属工作，费用包含在相应单价中，不另行计量。 | 套 | 1 | 甲供 | 安装 | 208.06 | -100% |  | 0
5 | 电力电缆 | YJV22-1KV-2×16mm2 | 1.线缆及配套附件、辅材的装卸、运输、保管、就位； 2.线缆敷设、中间头及终端头制作、接续箱（盒）安装、标识； 3.功能检测； 4.设计文件包含的全部工作内容。 | 1.依据清单及图纸所示，按电力电缆的数量以米计量； 2.综合单价包干，包含所有本体、配件及辅材、保护、装卸、转运至业主指定地点及二次转运至施工现场等所有费用； 3.弃渣、外运及渣场费作为子目的附属工作，费用包含在相应单价中，不另行计量。 | 米 | 13200 | 甲供 | 安装 | 3.12 | -100% |  | 0
6 | PE管 | DN40 | 1.本体及附件、辅材的装卸、运输、就位； 2.保护管及接头管、管卡、配件制作、运输； 3.保护管敷设、接头接续 4.设计文件包含的全部工作内容。 | 1.依据清单及图纸所示，按PE管的数量以米计量； 2.综合单价包干，包含所有本体、配件及辅材、保护、装卸、转运至业主指定地点及二次转运至施工现场等所有费用； 3.弃渣、外运及渣场费作为子目的附属工作，费用包含在相应单价中，不另行计量。 | 米 | 6000 | 乙供 | 安装 | 6.03 | -100% |  | 0
7 | 电力电缆 RVV-3*1.5mm2 | 诱导灯T接 AC220V 供电、能见度检测仪供电电缆 | 1.线缆及配套附件、辅材的装卸、运输、保管、就位； 2.线缆敷设、中间头及终端头制作、接续箱（盒）安装、标识； 3.功能检测； 4.设计文件包含的全部工作内容。 | 1.依据清单及图纸所示，按电力电缆 RVV-3*1.5mm2的数量以米计量； 2.综合单价包干，包含所有本体、配件及辅材、保护、装卸、转运至业主指定地点及二次转运至施工现场等所有费用； 3.弃渣、外运及渣场费作为子目的附属工作，费用包含在相应单价中，不另行计量。 | 米 | 500 | 甲供 | 安装 | 2.6 | -100% |  | 0
8 | 监控配电箱 | IP65 | 1.设备本体及配套附件、辅材的装卸、运输、就位； 2.安装固定、线缆连接； 3.通电，设备调试、试运行，指标测试； 4.接口正确性检查和调试； 5.箱体周围缝隙封堵； 6.设计文件包含的全部工作内容。 | 1.依据清单及图纸所示，按监控配电箱的数量以套计量； 2.综合单价包干，包含所有本体、配件及辅材、保护、装卸、转运至业主指定地点及二次转运至施工现场等所有费用； 3.弃渣、外运及渣场费作为子目的附属工作，费用包含在相应单价中，不另行计量。 | 套 | 2 | 甲供 | 安装 | 208.06 | -100% |  | 0
六 | 门架式可变情报板（雾区路段设置）
1 | 显示板 | 高效节能型，不大于 150W/m2； 1m*10m（高×宽），双基色模块；点间距不大于 25mm。 | 1.设备本体及配套附件、辅材的装卸、运输、就位； 2.本体及支架安装、线缆连接； 3.设计文件包含的全部工作内容。 | 1.依据清单及图纸所示，按显示板的数量以套计量； 2.综合单价包干，包含所有本体、配件及辅材、保护、装卸、转运至业主指定地点及二次转运至施工现场等所有费用； 3.弃渣、外运及渣场费作为子目的附属工作，费用包含在相应单价中，不另行计量。 | 套 | 2 | 甲供 | 安装 | 7282.1 | -100% |  | 0
2 | 龙门架 | 每套龙门架含2套基础、避雷针、引下线；含其余所需接地材料及安装辅材 | 1.基坑开挖、整修、回填、弃方外运； 2.铺设垫层； 3.钢结构及附件吊装、补刷油漆； 4.混凝土基础钢筋绑扎、预埋件安装、浇筑、模板安拆； 5.防雷接地制作、安装、检测； 6.设计文件包含的全部工作内容。 | 1.依据清单及图纸所示，按龙门架的数量以套计量； 2.综合单价包干，包含所有本体、配件及辅材、保护、装卸、转运至业主指定地点及二次转运至施工现场等所有费用； 3.弃渣、外运及渣场费作为子目的附属工作，费用包含在相应单价中，不另行计量。 | 套 | 2 | 钢结构甲供，预埋件乙供 | 安装 | 29058.21 | -100% |  | 0
3 | 控制器 | 具体参数详设计 | 1.设备本体及配套附件、辅材的装卸、运输、就位； 2.安装、线缆连接； 3.接口正确性检查和调试、指标测试、标识； 4.设计文件包含的全部工作内容。 | 1.依据清单及图纸所示，按控制器的数量以套计量； 2.综合单价包干，包含所有本体、配件及辅材、保护、装卸、转运至业主指定地点及二次转运至施工现场等所有费用； 3.弃渣、外运及渣场费作为子目的附属工作，费用包含在相应单价中，不另行计量。 | 套 | 2 | 甲供 | 安装 | 208.06 | -100% |  | 0
4 | 智能一体化机箱 | 含所需软件 | 1.设备本体及配套附件、辅材的装卸、运输、就位； 2.安装、线缆连接； 3.接口正确性检查和调试、指标测试、标识； 4.设计文件包含的全部工作内容。 | 1.依据清单及图纸所示，按智能一体化机箱的数量以套计量； 2.综合单价包干，包含所有本体、配件及辅材、保护、装卸、转运至业主指定地点及二次转运至施工现场等所有费用； 3.弃渣、外运及渣场费作为子目的附属工作，费用包含在相应单价中，不另行计量。 | 套 | 2 | 甲供 | 安装 | 208.06 | -100% |  | 0
5 | 三相复合型电源防雷器 | 具体参数详设计 | 1.防雷器及配套附件、辅材的装卸、运输、就位； 2.安装固定、线缆连接； 3.功能检测、调试； 4.设计文件包含的全部工作内容。 | 1.依据清单及图纸所示，按三相复合型电源防雷器的数量以套计量； 2.综合单价包干，包含所有本体、配件及辅材、保护、装卸、转运至业主指定地点及二次转运至施工现场等所有费用； 3.弃渣、外运及渣场费作为子目的附属工作，费用包含在相应单价中，不另行计量。 | 套 | 2 | 乙供 | 安装 | 233.81 | -100% |  | 0
6 | 网络信号防雷器 | 具体参数详设计 | 1.防雷器及配套附件、辅材的装卸、运输、就位； 2.安装固定、线缆连接； 3.功能检测、调试； 4.设计文件包含的全部工作内容。 | 1.依据清单及图纸所示，按网络信号防雷器的数量以套计量； 2.综合单价包干，包含所有本体、配件及辅材、保护、装卸、转运至业主指定地点及二次转运至施工现场等所有费用； 3.弃渣、外运及渣场费作为子目的附属工作，费用包含在相应单价中，不另行计量。 | 套 | 2 | 乙供 | 安装 | 178.81 | -100% |  | 0
7 | 控制线缆 | STP-5 | 1.线缆及配套附件、辅材的装卸、运输、保管、就位； 2.线缆敷设、中间头及终端头制作、接续箱（盒）安装、标识； 3.功能检测； 4.设计文件包含的全部工作内容。 | 1.依据清单及图纸所示，按控制线缆的数量以米计量； 2.综合单价包干，包含所有本体、配件及辅材、保护、装卸、转运至业主指定地点及二次转运至施工现场等所有费用； 3.弃渣、外运及渣场费作为子目的附属工作，费用包含在相应单价中，不另行计量。 | 米 | 200 | 乙供 | 安装 | 4.37 | -100% |  | 0
8 | 电力电缆（YJV22-1KV-5*6mm2） | 含电缆接头，据实计量 | 1.线缆及配套附件、辅材的装卸、运输、保管、就位； 2.线缆敷设、中间头及终端头制作、接续箱（盒）安装、标识； 3.功能检测； 4.设计文件包含的全部工作内容。 | 1.依据清单及图纸所示，按电力电缆（YJV22-1KV-5*6mm2）的数量以米计量； 2.综合单价包干，包含所有本体、配件及辅材、保护、装卸、转运至业主指定地点及二次转运至施工现场等所有费用； 3.弃渣、外运及渣场费作为子目的附属工作，费用包含在相应单价中，不另行计量。 | 米 | 6000 | 甲供 | 安装 | 3.12 | -100% |  | 0
9 | 手井 | 每处含1个电力手井与1个通信手井 | 1.基坑开挖、整修； 2.铺设垫层； 3.模板制作、运输、安装、拆除、维修、保养； 4.砌筑或混凝土拌和、运输、浇筑、养生； 5.钢筋和穿钉、管道支架、拉力环的加工制作； 6.孔盖制作、运输、安装； 7.基坑回填、夯实、弃方移运处理； 8.设计文件包含的全部工作内容。 | 1.依据清单及图纸所示，按手井的数量以处计量； 2.综合单价包干，包含所有本体、配件及辅材、保护、装卸、转运至业主指定地点及二次转运至施工现场等所有费用； 3.弃渣、外运及渣场费作为子目的附属工作，费用包含在相应单价中，不另行计量。 | 处 | 2 | 乙供 | 安装 | 1456.42 | -100% |  | 0
七 | 临时措施
1 | 主干光缆临时恢复敷设 | GYTA-24B1含熔接，线盒等 | 1.线缆及配套附件、辅材的装卸、运输、就位； 2.线缆敷设、端头连接、接续/终端盒安装、标识； 3.功能检测； 4.设计文件包含的全部工作内容。 | 1.依据清单及图纸所示，按主干光缆临时恢复敷设的数量以m计量； 2.综合单价包干，包含所有本体、配件及辅材、保护、装卸、转运至业主指定地点及二次转运至施工现场等所有费用； 3.弃渣、外运及渣场费作为子目的附属工作，费用包含在相应单价中，不另行计量。 | m | 32200 | 甲供 | 安装 | 3.64 | -100% |  | 0
2 | 主干电缆临时恢复敷设 | ZR-YJV-1KV,3x70+1x35 | 1.线缆及配套附件、辅材的装卸、运输、保管、就位； 2.线缆敷设、中间头及终端头制作、接续箱（盒）安装、标识； 3.功能检测； 4.设计文件包含的全部工作内容。 | 1.依据清单及图纸所示，按主干电缆临时恢复敷设的数量以m计量； 2.综合单价包干，包含所有本体、配件及辅材、保护、装卸、转运至业主指定地点及二次转运至施工现场等所有费用； 3.弃渣、外运及渣场费作为子目的附属工作，费用包含在相应单价中，不另行计量。 | m | 1500 | 甲供 | 安装 | 7.7 | -100% |  | 0
3 | 光缆拆除 | 规格、型号综合考虑，含端头、中间头、接续（终端）盒等所有附件拆除 | 1.负责对其本体、附属配件及安装辅材等进行系统的拆除； 2.对拆除物进行数量清点、标识、记录，并安全运输、卸货至指定地点； 3.具体符合拆除方案和业主要求。 | 1.依据清单及图纸所示，按光缆拆除的数量以m计量； 2.综合单价包干，包含所有本体、配件及辅材、保护、装卸、转运至业主指定地点及二次转运至施工现场等所有费用； 3.弃渣、外运及渣场费作为子目的附属工作，费用包含在相应单价中，不另行计量。 | m | 32200 | 甲供 | 拆除 | 0.94 | -100% |  | 0
4 | 电缆拆除 | 规格、型号综合考虑，含端头、中间头、线盒等所有附件拆除 | 1.负责对其本体、附属配件及安装辅材等进行系统的拆除； 2.对拆除物进行数量清点、标识、记录，并安全运输、卸货至指定地点； 3.具体符合拆除方案和业主要求。 | 1.依据清单及图纸所示，按电缆拆除的数量以m计量； 2.综合单价包干，包含所有本体、配件及辅材、保护、装卸、转运至业主指定地点及二次转运至施工现场等所有费用； 3.弃渣、外运及渣场费作为子目的附属工作，费用包含在相应单价中，不另行计量。 | m | 1500 | 甲供 | 拆除 | 1.56 | -100% |  | 0
5 | 揭电缆沟盖板 | 电缆沟盖板拆除 | 1.负责对其本体、附属配件及安装辅材等进行系统的拆除； 2.对拆除物进行数量清点、标识、记录，并安全运输、卸货至指定地点； 3.具体符合拆除方案和业主要求。 | 1.依据清单及图纸所示，按揭电缆沟盖板的数量以米计量； 2.综合单价包干，包含所有本体、配件及辅材、保护、装卸、转运至业主指定地点及二次转运至施工现场等所有费用； 3.弃渣、外运及渣场费作为子目的附属工作，费用包含在相应单价中，不另行计量。 | 米 | 211920 | 乙供 | 拆除 | 3.64 | -100% |  | 0
6 | 沟盖板恢复 | 电缆沟盖板安装 | 1.盖板安装； 2.设计文件包含的全部工作内容。 | 1.依据清单及图纸所示，按沟盖板恢复的数量以米计量； 2.综合单价包干，包含所有本体、配件及辅材、保护、装卸、转运至业主指定地点及二次转运至施工现场等所有费用； 3.弃渣、外运及渣场费作为子目的附属工作，费用包含在相应单价中，不另行计量。 | 米 | 211920 | 乙供 | 安装 | 3.64 | -100% |  | 0
7 | 交通组织 | 通车路段交组4700m，临时交通设施摆放及回收 | 包含但不限于办理相关手续，并按要求完成现场交通运营安全措施，如：安装摄像头、频闪灯、电子导向牌，摆放交通路锥、水马、交通疏导指示牌、交通疏解维护车辆、交通安全管理与交通安全设施维护维修等，具体要求根据《重庆市营运高速公路施工标准化管理规定》（DB50/T 959-2019）中的施工现场布设要求设置。 | 1.按同一施工路段，施工前摆放临时安全交通设施到施工过程中维护临时安全交通设施，至施工完成后回收临时交通安全设施的整个过程，以“天”为单位计量； 2.综合单价包干，包含一切材料、设备的转运、卸货及仓储等费用； 3.结算时依据摆设天数据实结算。 | 天 | 4 | 乙供 | 安装 | 2322.25 | -100% |  | 0
8 | 交通组织 | 通车路段交组8300m，临时交通设施摆放及回收 | 包含但不限于办理相关手续，并按要求完成现场交通运营安全措施，如：安装摄像头、频闪灯、电子导向牌，摆放交通路锥、水马、交通疏导指示牌、交通疏解维护车辆、交通安全管理与交通安全设施维护维修等，具体要求根据《重庆市营运高速公路施工标准化管理规定》（DB50/T 959-2019）中的施工现场布设要求设置。 | 1.按同一施工路段，施工前摆放临时安全交通设施到施工过程中维护临时安全交通设施，至施工完成后回收临时交通安全设施的整个过程，以“天”为单位计量； 2.综合单价包干，包含一切材料、设备的转运、卸货及仓储等费用； 3.结算时依据摆设天数据实结算。 | 天 | 5 | 乙供 | 安装 | 3179.8 | -100% |  | 0
9 | 交通组织 | 通车路段交组9000m，临时交通设施摆放及回收 | 包含但不限于办理相关手续，并按要求完成现场交通运营安全措施，如：安装摄像头、频闪灯、电子导向牌，摆放交通路锥、水马、交通疏导指示牌、交通疏解维护车辆、交通安全管理与交通安全设施维护维修等，具体要求根据《重庆市营运高速公路施工标准化管理规定》（DB50/T 959-2019）中的施工现场布设要求设置。 | 1.按同一施工路段，施工前摆放临时安全交通设施到施工过程中维护临时安全交通设施，至施工完成后回收临时交通安全设施的整个过程，以“天”为单位计量； 2.综合单价包干，包含一切材料、设备的转运、卸货及仓储等费用； 3.结算时依据摆设天数据实结算。 | 天 | 5 | 乙供 | 安装 | 3346.6 | -100% |  | 0
10 | 交通组织 | 通车路段交组5500m，临时交通设施摆放及回收 | 包含但不限于办理相关手续，并按要求完成现场交通运营安全措施，如：安装摄像头、频闪灯、电子导向牌，摆放交通路锥、水马、交通疏导指示牌、交通疏解维护车辆、交通安全管理与交通安全设施维护维修等，具体要求根据《重庆市营运高速公路施工标准化管理规定》（DB50/T 959-2019）中的施工现场布设要求设置。 | 1.按同一施工路段，施工前摆放临时安全交通设施到施工过程中维护临时安全交通设施，至施工完成后回收临时交通安全设施的整个过程，以“天”为单位计量； 2.综合单价包干，包含一切材料、设备的转运、卸货及仓储等费用； 3.结算时依据摆设天数据实结算。 | 天 | 4 | 乙供 | 安装 | 2512.5 | -100% |  | 0
11 | 交通组织 | 通车路段交组3300m，临时交通设施摆放及回收 | 包含但不限于办理相关手续，并按要求完成现场交通运营安全措施，如：安装摄像头、频闪灯、电子导向牌，摆放交通路锥、水马、交通疏导指示牌、交通疏解维护车辆、交通安全管理与交通安全设施维护维修等，具体要求根据《重庆市营运高速公路施工标准化管理规定》（DB50/T 959-2019）中的施工现场布设要求设置。 | 1.按同一施工路段，施工前摆放临时安全交通设施到施工过程中维护临时安全交通设施，至施工完成后回收临时交通安全设施的整个过程，以“天”为单位计量； 2.综合单价包干，包含一切材料、设备的转运、卸货及仓储等费用； 3.结算时依据摆设天数据实结算。 | 天 | 3 | 乙供 | 安装 | 1989 | -100% |  | 0
12 | 交通组织 | 通车路段交组5300m，临时交通设施摆放及回收 | 包含但不限于办理相关手续，并按要求完成现场交通运营安全措施，如：安装摄像头、频闪灯、电子导向牌，摆放交通路锥、水马、交通疏导指示牌、交通疏解维护车辆、交通安全管理与交通安全设施维护维修等，具体要求根据《重庆市营运高速公路施工标准化管理规定》（DB50/T 959-2019）中的施工现场布设要求设置。 | 1.按同一施工路段，施工前摆放临时安全交通设施到施工过程中维护临时安全交通设施，至施工完成后回收临时交通安全设施的整个过程，以“天”为单位计量； 2.综合单价包干，包含一切材料、设备的转运、卸货及仓储等费用； 3.结算时依据摆设天数据实结算。 | 天 | 4 | 乙供 | 安装 | 2465 | -100% |  | 0
13 | 交通组织 | 通车路段交组5600m，临时交通设施摆放及回收 | 包含但不限于办理相关手续，并按要求完成现场交通运营安全措施，如：安装摄像头、频闪灯、电子导向牌，摆放交通路锥、水马、交通疏导指示牌、交通疏解维护车辆、交通安全管理与交通安全设施维护维修等，具体要求根据《重庆市营运高速公路施工标准化管理规定》（DB50/T 959-2019）中的施工现场布设要求设置。 | 1.按同一施工路段，施工前摆放临时安全交通设施到施工过程中维护临时安全交通设施，至施工完成后回收临时交通安全设施的整个过程，以“天”为单位计量； 2.综合单价包干，包含一切材料、设备的转运、卸货及仓储等费用； 3.结算时依据摆设天数据实结算。 | 天 | 5 | 乙供 | 安装 | 2536.4 | -100% |  | 0
14 | 交通组织 | 通车路段交组3500m，临时交通设施摆放及回收 | 包含但不限于办理相关手续，并按要求完成现场交通运营安全措施，如：安装摄像头、频闪灯、电子导向牌，摆放交通路锥、水马、交通疏导指示牌、交通疏解维护车辆、交通安全管理与交通安全设施维护维修等，具体要求根据《重庆市营运高速公路施工标准化管理规定》（DB50/T 959-2019）中的施工现场布设要求设置。 | 1.按同一施工路段，施工前摆放临时安全交通设施到施工过程中维护临时安全交通设施，至施工完成后回收临时交通安全设施的整个过程，以“天”为单位计量； 2.综合单价包干，包含一切材料、设备的转运、卸货及仓储等费用； 3.结算时依据摆设天数据实结算。 | 天 | 4 | 乙供 | 安装 | 2036 | -100% |  | 0
15 | 交通组织 | 通车路段交组6800m，临时交通设施摆放及回收 | 包含但不限于办理相关手续，并按要求完成现场交通运营安全措施，如：安装摄像头、频闪灯、电子导向牌，摆放交通路锥、水马、交通疏导指示牌、交通疏解维护车辆、交通安全管理与交通安全设施维护维修等，具体要求根据《重庆市营运高速公路施工标准化管理规定》（DB50/T 959-2019）中的施工现场布设要求设置。 | 1.按同一施工路段，施工前摆放临时安全交通设施到施工过程中维护临时安全交通设施，至施工完成后回收临时交通安全设施的整个过程，以“天”为单位计量； 2.综合单价包干，包含一切材料、设备的转运、卸货及仓储等费用； 3.结算时依据摆设天数据实结算。 | 天 | 8 | 乙供 | 安装 | 2822.38 | -100% |  | 0
16 | 交通组织 | 通车路段交组3100m，临时交通设施摆放及回收 | 包含但不限于办理相关手续，并按要求完成现场交通运营安全措施，如：安装摄像头、频闪灯、电子导向牌，摆放交通路锥、水马、交通疏导指示牌、交通疏解维护车辆、交通安全管理与交通安全设施维护维修等，具体要求根据《重庆市营运高速公路施工标准化管理规定》（DB50/T 959-2019）中的施工现场布设要求设置。 | 1.按同一施工路段，施工前摆放临时安全交通设施到施工过程中维护临时安全交通设施，至施工完成后回收临时交通安全设施的整个过程，以“天”为单位计量； 2.综合单价包干，包含一切材料、设备的转运、卸货及仓储等费用； 3.结算时依据摆设天数据实结算。 | 天 | 3 | 乙供 | 安装 | 1941 | -100% |  | 0
八 | 其他
1 | 利旧设备（材料）仓储保管 | 提供合规场地存放利旧设备，配备监控摄像头等电子监控设备、看管人员等、负责24小时看管及防潮防尘防护、出入库与台账管理等，费用包干，因保管不当造成损坏丢失由承包人承担。暂按3000m2,租用30个月计算，结算时根据租用面积及期限按实计算。 | 1.包含但不限于提供合规场地存放利旧设备； 2.负责24小时看管及防潮防尘防护、出入库与台账管理等，因保管不当造成损坏丢失由承包人承担； 3.配备专业消防器材，符合消防验收要求； 4.利旧材料(设备）保管措施按业主要求执行，包含但不限于购买置物架等。 | 1.依据业主要求，按业主认定的场地使用面积以m2·月计量； 2.综合单价包干，包含仓储场地占用、保管、看护、安全保卫及日常管理等全部费用； 3.所有附属工作及费用均包含在综合单价中，不另行计量。 | m2·月 | 90000 | 乙供 | 安装 | 15 | -100% |  | 0
2 | 安全生产费 | 1.设置、完善、改造和维护安全防护设施设备支出； 2.配备、维护、保养应急救援的器材和设备支出和应急演练支出； 3.重大危险源和事故隐患评估、监控(包括远程监控)和整改支出； 4.安全生产检查、咨询、评价和安全生产标准化支出； 5.配备和更新现场作业人员安全防护用品支出； 6.安全生产宣传、教育、培训支出； 7.安全生产适用的新技术、新标准、新工艺、新装备的推广应用支出； 8.安全设施及特种设备检测检验支出； 9.其他与安全生产直接相关的支出 | 按《JTG 3830-2018 公路工程建设项目概算预算编制办法》 | 1.按建筑安装工程费的2.5%计算； 2.结算时据实结算。 | 项 | 1 | 乙供 | 安装 | 460080.0397 | 0% | 460080.0397 | 460080.0397 | 投标报价时不得调整
3 | 暂列金额 | 利旧设备专项维护费用 | 利旧设备专项维护费用 | 暂列金额按实际发生、经发包人书面确认工程量并进行审核后的费用据实结算。 | 项 | 1 | 乙供 | 安装 | 180000 | 0% | 180000 | 180000 | 暂列金额，投标报价时不得调整
合计 | 汇总