## 1
渝赤叙高速公路（重庆段）机电工程消防系统专项施工采购
工程量清单
序号 | 子目名称 | 主要技术指标 | 工作内容 | 计量规则 | 单位 | 数量 | 主材甲乙供 | 分类 | 含税单价最高限价（元） | 含税综合单价（元） | 偏差率（%） | 含税合价 （元） | 备注
消防系统
一 | 洞内
1 | 消火栓箱 | 240×130×35cm(W×H×D)含箱体、门框、及304不锈钢门，厚1.2mm | 1.预留洞 2.箱体、箱门安装 3.配件安装 4.箱体外围封堵 5.具体施工内容满足设计及验收要求 | 1.依据图纸所示，按满足设计配置和功能要求的数量以套计量 2.综合单价包干，包含一切安装辅材及材料（设备)卸货、二次转运、仓储、满足相关图纸要求、设计规范、项目现场管理、巡查整改以及业主合理临时施工需求而产生的人工、机具、辅材等相关费用。 | 套 | 458 | 乙供 | 消防设备 | 3415.01 |  | -100% | 0
2 | 磷酸铵盐干粉灭火器 | MFZ/ABC6,6kg | 1.灭火器装卸、运输、就位 2.灭火器安装、固定 3.详设计图纸及规范要求 | 1.依据图纸所示，按满足设计配置和功能要求的数量以具计量 2.综合单价包干，包含一切安装辅材及材料（设备)卸货、二次转运、仓储、满足相关图纸要求、设计规范、项目现场管理、巡查整改以及业主合理临时施工需求而产生的人工、机具、辅材等相关费用。 | 具 | 1832 | 乙供 | 消防设备 | 112.81 |  | -100% | 0
3 | 消防水龙带 | 25米，DN65,带接扣 | 1.本体及附件安装 2.调试 3.具体施工内容满足设计及验收要求 | 1.依据图纸所示，按满足设计配置和功能要求的数量以套计量 2.综合单价包干，包含一切安装辅材及材料（设备)卸货、二次转运、仓储、满足相关图纸要求、设计规范、项目现场管理、巡查整改以及业主合理临时施工需求而产生的人工、机具、辅材等相关费用。 | 套 | 916 | 乙供 | 消防设备 | 130.22 |  | -100% | 0
4 | 水枪 | 19mm口径水枪 | 1.本体及附件安装 2.调试 3.具体施工内容满足设计及验收要求 | 1.依据图纸所示，按满足设计配置和功能要求的数量以套计量 2.综合单价包干，包含一切安装辅材及材料（设备)卸货、二次转运、仓储、满足相关图纸要求、设计规范、项目现场管理、巡查整改以及业主合理临时施工需求而产生的人工、机具、辅材等相关费用。 | 套 | 916 | 乙供 | 消防设备 | 28.94 |  | -100% | 0
5 | 减压稳压消火栓 | SNW65-I,含安装附件 | 1.消火栓及附件的装卸、运输、就位 2.消火栓功能检查，全套装置安装,研磨，定位,连接全部工序，除锈，刷漆，标示牌制作固定，校位 3.压力试验 4.具体施工内容满足设计及验收要求 | 1.依据图纸所示，按满足设计配置和功能要求的数量以套计量 2.综合单价包干，包含一切安装辅材及材料（设备)卸货、二次转运、仓储、满足相关图纸要求、设计规范、项目现场管理、巡查整改以及业主合理临时施工需求而产生的人工、机具、辅材等相关费用。 | 套 | 916 | 乙供 | 消防设备 | 288.98 |  | -100% | 0
6 | 水成膜泡沫灭火装置 | SPMZ30,3%型泡沫液 | 1.灭火装置及附件的装卸、运输、就位 2.灭火装置功能检查，全套装置安装,定位,连接全部工序，除锈，刷漆，标示牌制作固定，校位 3.压力试验 4.具体施工内容满足设计及验收要求 | 1.依据图纸所示，按满足设计配置和功能要求的数量以套计量 2.综合单价包干，包含一切安装辅材及材料（设备)卸货、二次转运、仓储、满足相关图纸要求、设计规范、项目现场管理、巡查整改以及业主合理临时施工需求而产生的人工、机具、辅材等相关费用。 | 套 | 458 | 乙供 | 消防设备 | 2209.66 |  | -100% | 0
7 | 消防卷盘 | 25m | 1.本体及附件安装 2.调试 3.具体施工内容满足设计及验收要求 | 1.依据图纸所示，按满足设计配置和功能要求的数量以套计量 2.综合单价包干，包含一切安装辅材及材料（设备)卸货、二次转运、仓储、满足相关图纸要求、设计规范、项目现场管理、巡查整改以及业主合理临时施工需求而产生的人工、机具、辅材等相关费用。 | 套 | 458 | 乙供 | 消防设备 | 150.48 |  | -100% | 0
8 | 不锈钢对开门 | 350×170cm(宽×高),厚1.2mm | 1.按配置要求提供隧道防火门(含附件） 2.防火门及附件搬运、就位，钻孔、螺栓固定，安装固定，校位,调试，指标测试 3.含封堵砖、砌块、混凝土施工等 4.详设计图纸及规范要求 | 1.依据图纸所示，按满足设计配置和功能要求的数量以套计量 2.综合单价包干，包含一切安装辅材及材料（设备)卸货、二次转运、仓储、满足相关图纸要求、设计规范、项目现场管理、巡查整改以及业主合理临时施工需求而产生的人工、机具、辅材等相关费用。 | 套 | 6 | 乙供 | 横通道门 | 2893.8 |  | -100% | 0
9 | 洞内消防支管 | φ75×4.5,热镀锌无缝钢管，含刷漆。 | 1.压槽、切管、坡口、调直、煨弯 2.对口、沟槽、法兰、焊接等连接方式综合考虑 3.管道及管件安装 4.管道压力试验 5.管道除锈刷漆，详图纸要求 6.征地测绘、复核 7.具体施工内容满足设计及验收要求 | 1.依据图纸所示，按满足设计配置和功能要求的数量以m计量 2.综合单价包干，包含一切安装辅材及材料（设备)卸货、二次转运、仓储、满足相关图纸要求、设计规范、项目现场管理、巡查整改以及业主合理临时施工需求而产生的人工、机具、辅材等相关费用。 | m | 2290 | 甲供 | 钢管 | 35.15 |  | -100% | 0
10 | 热镀锌角钢支架 | L45x4 | 1.支架安装固定 2.支架除锈、刷油 3.附件安装、螺栓防腐处理 4.角钢支架、M12膨胀螺栓、螺母、橡胶垫圈、U型管卡甲供 5.具体符合设计及验收要求 | 1.依据图纸所示，按满足设计配置和功能要求的数量以套计量 2.综合单价包干，包含一切安装辅材及材料（设备)卸货、二次转运、仓储、满足相关图纸要求、设计规范、项目现场管理、巡查整改以及业主合理临时施工需求而产生的人工、机具、辅材等相关费用。 | 套 | 916 | 甲供 | 线槽支架 | 11.53 |  | -100% | 0
11 | 不锈钢薄板 | 消火栓预留槽封堵，消防支管抱箍固定，含附件 | 1.不锈钢薄板供应 2.安装固定 3.配件安装 4.外围空隙封堵 | 1.依据图纸所示，按满足设计配置和功能要求的数量以m²计量 2.综合单价包干，包含一切安装辅材及材料（设备)卸货、二次转运、仓储、满足相关图纸要求、设计规范、项目现场管理、巡查整改以及业主合理临时施工需求而产生的人工、机具、辅材等相关费用。 | m² | 183 | 乙供 | 劳务 | 253.67 |  | -100% | 0
12 | 沟槽式异径三通 | DN150×65，热镀锌 | 1.三通运输、供应及安装 2.接头接续 3.详设计图纸及规范要求 | 1.依据图纸所示，按满足设计配置和功能要求的数量以个计量 2.综合单价包干，包含一切安装辅材及材料（设备)卸货、二次转运、仓储、满足相关图纸要求、设计规范、项目现场管理、巡查整改以及业主合理临时施工需求而产生的人工、机具、辅材等相关费用。 | 个 | 916 | 乙供 | 管件 | 91.18 |  | -100% | 0
13 | 钢制弯头 | DN65，热镀锌 | 1.弯头运输、供应及安装 2.接头接续 3.详设计图纸及规范要求 | 1.依据图纸所示，按满足设计配置和功能要求的数量以个计量 2.综合单价包干，包含一切安装辅材及材料（设备)卸货、二次转运、仓储、满足相关图纸要求、设计规范、项目现场管理、巡查整改以及业主合理临时施工需求而产生的人工、机具、辅材等相关费用。 | 个 | 916 | 乙供 | 管件 | 27.29 |  | -100% | 0
14 | 沟槽连接件（卡箍） | DN65，热镀锌 | 1.管件运输、供应及安装 2.接头接续 3.详设计图纸及规范要求 | 1.依据图纸所示，按满足设计配置和功能要求的数量以个计量 2.综合单价包干，包含一切安装辅材及材料（设备)卸货、二次转运、仓储、满足相关图纸要求、设计规范、项目现场管理、巡查整改以及业主合理临时施工需求而产生的人工、机具、辅材等相关费用。 | 个 | 2748 | 乙供 | 管件 | 12.54 |  | -100% | 0
15 | 沟槽连接件（卡箍） | DN150，热镀锌 | 1.管件运输、供应及安装 2.接头接续 3.详设计图纸及规范要求 | 1.依据图纸所示，按满足设计配置和功能要求的数量以个计量 2.综合单价包干，包含一切安装辅材及材料（设备)卸货、二次转运、仓储、满足相关图纸要求、设计规范、项目现场管理、巡查整改以及业主合理临时施工需求而产生的人工、机具、辅材等相关费用。 | 个 | 916 | 乙供 | 管件 | 28.26 |  | -100% | 0
16 | 可调式减压阀组 | DN150,P=1.6MPa,每处减压组包含如图所示的蝶阀4套，Y型过滤器2套，减压阀2套，安全阀2套，挠性接头2套，压力表2套，流量计、管道支架、闸阀、管件及法兰片、支墩等所有附件 | 1.阀组及附件的供应、装卸、运输、就位; 2.阀组功能检查，安装,研磨，定位，连接全部工序,除锈，刷漆，标示牌制作固定，校位; 3.压力试验 4.详设计图纸及规范要求 | 1.依据图纸所示，按满足设计配置和功能要求的数量以套计量 2.综合单价包干，包含一切安装辅材及材料（设备)卸货、二次转运、仓储、满足相关图纸要求、设计规范、项目现场管理、巡查整改以及业主合理临时施工需求而产生的人工、机具、辅材等相关费用。 | 套 | 6 | 乙供 | 阀门 | 7478.06 |  | -100% | 0
17 | 焊接钢管 | φ165×4.5,沟槽卡箍连接，卡箍另计，含刷漆。 | 1.压槽、切管、坡口、调直、煨弯 2.对口、沟槽、法兰、焊接等连接方式综合考虑 3.管道及管件安装 4.管道压力试验 5.管道除锈刷漆，详图纸要求 6.征地测绘、复核 7.具体施工内容满足设计及验收要求 | 1.依据图纸所示，按满足设计配置和功能要求的数量以m计量 2.综合单价包干，包含一切安装辅材及材料（设备)卸货、二次转运、仓储、满足相关图纸要求、设计规范、项目现场管理、巡查整改以及业主合理临时施工需求而产生的人工、机具、辅材等相关费用。 | m | 7912 | 甲供 | 钢管 | 70.41 |  | -100% | 0
18 | 无缝钢管 | φ168×5,沟槽卡箍连接， P=1.6Mpa，卡箍另计，含刷漆。 | 1.压槽、切管、坡口、调直、煨弯 2.对口、沟槽、法兰、焊接等连接方式综合考虑 3.管道及管件安装 4.管道压力试验 5.管道除锈刷漆，详图纸要求 6.征地测绘、复核 7.具体施工内容满足设计及验收要求 | 1.依据图纸所示，按满足设计配置和功能要求的数量以m计量 2.综合单价包干，包含一切安装辅材及材料（设备)卸货、二次转运、仓储、满足相关图纸要求、设计规范、项目现场管理、巡查整改以及业主合理临时施工需求而产生的人工、机具、辅材等相关费用。 | m | 13491 | 甲供 | 钢管 | 70.52 |  | -100% | 0
19 | 涡轮手动蝶阀 | DN150,P=1.6MPa | 1.阀门及附件的供应、装卸、运输、就位; 2.阀门功能检查，安装,研磨，定位，连接全部工序,除锈，刷漆，标示牌制作固定，校位; 3.压力试验 4.保证阀门正常启闭，且在电缆沟盖板之下，具体施工内容满足设计及验收要求 | 1.依据图纸所示，按满足设计配置和功能要求的数量以个计量 2.综合单价包干，包含一切安装辅材及材料（设备)卸货、二次转运、仓储、满足相关图纸要求、设计规范、项目现场管理、巡查整改以及业主合理临时施工需求而产生的人工、机具、辅材等相关费用。 | 个 | 42 | 乙供 | 阀门 | 712.6 |  | -100% | 0
20 | 不锈钢伸缩节 | DN150,P=1.6MPa | 1.阀门及附件的供应、装卸、运输、就位; 2.阀门功能检查，安装,研磨，定位，连接全部工序,除锈，刷漆，标示牌制作固定，校位; 3.压力试验 4.详设计图纸及规范要求 | 1.依据图纸所示，按满足设计配置和功能要求的数量以个计量 2.综合单价包干，包含一切安装辅材及材料（设备)卸货、二次转运、仓储、满足相关图纸要求、设计规范、项目现场管理、巡查整改以及业主合理临时施工需求而产生的人工、机具、辅材等相关费用。 | 个 | 40 | 乙供 | 阀门 | 530.13 |  | -100% | 0
21 | 自动排气阀 | P724W-4T,P=1.6MPa，含短管、截止阀、三通等安装附件，做热镀锌处理 | 1.阀门及附件的供应、装卸、运输、就位; 2.阀门功能检查，安装,研磨，定位，连接全部工序,除锈，刷漆，标示牌制作固定，校位; 3.压力试验 4.保证阀门正常启闭，且在电缆沟盖板之下，具体施工内容满足设计及验收要求 | 1.依据图纸所示，按满足设计配置和功能要求的数量以个计量 2.综合单价包干，包含一切安装辅材及材料（设备)卸货、二次转运、仓储、满足相关图纸要求、设计规范、项目现场管理、巡查整改以及业主合理临时施工需求而产生的人工、机具、辅材等相关费用。 | 个 | 12 | 乙供 | 阀门 | 96.68 |  | -100% | 0
22 | 支承角钢（消防主管支架） | L63×6,长度284mm，含支架、M12膨胀螺栓、垫圈及安装附件 | 1.支架安装固定 2.支架除锈、刷油 3.附件安装、螺栓防腐处理 4.角钢支架、M12膨胀螺栓、螺母、橡胶垫圈、U型管卡甲供 5.具体符合设计及验收要求 | 1.依据图纸所示，按满足设计配置和功能要求的数量以套计量 2.综合单价包干，包含一切安装辅材及材料（设备)卸货、二次转运、仓储、满足相关图纸要求、设计规范、项目现场管理、巡查整改以及业主合理临时施工需求而产生的人工、机具、辅材等相关费用。 | 套 | 12430 | 甲供 | 线槽支架 | 17.3 |  | -100% | 0
23 | 卡箍 | DN150 | 1.管件运输、供应及安装 2.接头接续 3.详设计图纸及规范要求 | 1.依据图纸所示，按满足设计配置和功能要求的数量以个计量 2.综合单价包干，包含一切安装辅材及材料（设备)卸货、二次转运、仓储、满足相关图纸要求、设计规范、项目现场管理、巡查整改以及业主合理临时施工需求而产生的人工、机具、辅材等相关费用。 | 个 | 17127 | 乙供 | 管件 | 28.26 |  | -100% | 0
24 | 人行横洞防火门 | 钢制A类隔热防火门 200×250cm，含闭门器、活页等全套安装配件、顶部做防火板遮挡，机制砖封堵,防火2h | 1.按配置要求提供隧道防火门(含附件） 2.防火门及附件搬运、就位，钻孔、螺栓固定，安装固定，校位,调试，指标测试 3.含封堵砖、砌块、混凝土施工等 4.详设计图纸及规范要求 | 1.依据图纸所示，按满足设计配置和功能要求的数量以套计量 2.综合单价包干，包含一切安装辅材及材料（设备)卸货、二次转运、仓储、满足相关图纸要求、设计规范、项目现场管理、巡查整改以及业主合理临时施工需求而产生的人工、机具、辅材等相关费用。 | 套 | 16 | 乙供 | 横通道门 | 11900.29 |  | -100% | 0
25 | 人行横洞防火门 | 钢制A类隔热防火门 200×250cm，含闭门器、活页等全套安装配件、顶部做防火板遮挡，机制砖封堵,防火3h | 1.按配置要求提供隧道防火门(含附件） 2.防火门及附件搬运、就位，钻孔、螺栓固定，安装固定，校位,调试，指标测试 3.含封堵砖、砌块、混凝土施工等 4.详设计图纸及规范要求 | 1.依据图纸所示，按满足设计配置和功能要求的数量以套计量 2.综合单价包干，包含一切安装辅材及材料（设备)卸货、二次转运、仓储、满足相关图纸要求、设计规范、项目现场管理、巡查整改以及业主合理临时施工需求而产生的人工、机具、辅材等相关费用。 | 套 | 34 | 乙供 | 横通道门 | 12889.01 |  | -100% | 0
26 | 车行横洞防火门 | 钢质防火、防烟卷帘门，厚1.2mm，含控制箱，门帘，包厢，电机，控制盒等全套安装配件,防火2h | 1.按配置要求提供隧道防火门(含附件） 2.防火门及附件搬运、就位，钻孔、螺栓固定，安装固定，校位,调试，指标测试 3.含封堵砖、砌块、混凝土施工等 4.详设计图纸及规范要求 | 1.依据图纸所示，按满足设计配置和功能要求的数量以套计量 2.综合单价包干，包含一切安装辅材及材料（设备)卸货、二次转运、仓储、满足相关图纸要求、设计规范、项目现场管理、巡查整改以及业主合理临时施工需求而产生的人工、机具、辅材等相关费用。 | 套 | 2 | 乙供 | 横通道门 | 33076.2 |  | -100% | 0
27 | 车行横洞防火门 | 钢质防火、防烟卷帘门，厚1.2mm，含控制箱，门帘，包厢，电机，控制盒等全套安装配件,防火3h | 1.按配置要求提供隧道防火门(含附件） 2.防火门及附件搬运、就位，钻孔、螺栓固定，安装固定，校位,调试，指标测试 3.含封堵砖、砌块、混凝土施工等 4.详设计图纸及规范要求 | 1.依据图纸所示，按满足设计配置和功能要求的数量以套计量 2.综合单价包干，包含一切安装辅材及材料（设备)卸货、二次转运、仓储、满足相关图纸要求、设计规范、项目现场管理、巡查整改以及业主合理临时施工需求而产生的人工、机具、辅材等相关费用。 | 套 | 14 | 乙供 | 横通道门 | 35087.39 |  | -100% | 0
28 | 磷酸铵盐干粉灭火器 | 手推式，MFTZ/ABC20,20kg | 1.灭火器装卸、运输、就位 2.灭火器安装 3.详设计图纸及规范要求 | 1.依据图纸所示，按满足设计配置和功能要求的数量以台计量 2.综合单价包干，包含一切安装辅材及材料（设备)卸货、二次转运、仓储、满足相关图纸要求、设计规范、项目现场管理、巡查整改以及业主合理临时施工需求而产生的人工、机具、辅材等相关费用。 | 台 | 16 | 乙供 | 消防设备 | 368.43 |  | -100% | 0
29 | 远传电子压力表 | 精度不低于0.1级 | 1.阀门及附件的供应、装卸、运输、就位; 2.阀门功能检查，安装,研磨，定位，连接全部工序,除锈，刷漆，标示牌制作固定，校位; 3.压力试验 4.详设计图纸及规范要求 | 1.依据图纸所示，按满足设计配置和功能要求的数量以个计量 2.综合单价包干，包含一切安装辅材及材料（设备)卸货、二次转运、仓储、满足相关图纸要求、设计规范、项目现场管理、巡查整改以及业主合理临时施工需求而产生的人工、机具、辅材等相关费用。 | 个 | 30 | 乙供 | 阀门 | 214.54 |  | -100% | 0
30 | 阻燃控制电缆 | WDZB2N-KYJY-8×1.0 | 1.线缆配套附件、辅材的装卸、运输、开箱、就位 2.线缆检查、编号、安放 3.断线、固定、临时封头、清理场地 4.电缆头、线夹制作、安装 5.功能检测 6.具体满足设计及验收要求 | 1.依据图纸所示，按满足设计配置和功能要求的数量以m计量 2.综合单价包干，包含一切安装辅材及材料（设备)卸货、二次转运、仓储、满足相关图纸要求、设计规范、项目现场管理、巡查整改以及业主合理临时施工需求而产生的人工、机具、辅材等相关费用。 | m | 840 | 甲供 | 电缆 | 2.89 |  | -100% | 0
二 | 洞外
1 | 微阻缓闭止回阀 | DN150,P=1.6MPa，含法兰、沟槽连接件等所有相应配件 | 1.阀门及附件的供应、装卸、运输、就位; 2.阀门功能检查，安装,研磨，定位，连接全部工序,除锈，刷漆，标示牌制作固定，校位; 3.压力试验 4.详设计图纸及规范要求 | 1.依据图纸所示，按满足设计配置和功能要求的数量以个计量 2.综合单价包干，包含一切安装辅材及材料（设备)卸货、二次转运、仓储、满足相关图纸要求、设计规范、项目现场管理、巡查整改以及业主合理临时施工需求而产生的人工、机具、辅材等相关费用。 | 个 | 84 | 乙供 | 阀门 | 1313.34 |  | -100% | 0
2 | Y型过滤器 | DN150,P=1.6MPa | 1.阀门及附件的供应、装卸、运输、就位; 2.阀门功能检查，安装,研磨，定位，连接全部工序,除锈，刷漆，标示牌制作固定，校位; 3.压力试验 4.详设计图纸及规范要求 | 1.依据图纸所示，按满足设计配置和功能要求的数量以个计量 2.综合单价包干，包含一切安装辅材及材料（设备)卸货、二次转运、仓储、满足相关图纸要求、设计规范、项目现场管理、巡查整改以及业主合理临时施工需求而产生的人工、机具、辅材等相关费用。 | 个 | 36 | 乙供 | 阀门 | 886.23 |  | -100% | 0
3 | 闸阀 | DN150,P=1.6MPa | 1.阀门及附件的供应、装卸、运输、就位; 2.阀门功能检查，安装,研磨，定位，连接全部工序,除锈，刷漆，标示牌制作固定，校位; 3.压力试验 4.保证阀门正常启闭，且在电缆沟盖板之下，具体施工内容满足设计及验收要求 | 1.依据图纸所示，按满足设计配置和功能要求的数量以个计量 2.综合单价包干，包含一切安装辅材及材料（设备)卸货、二次转运、仓储、满足相关图纸要求、设计规范、项目现场管理、巡查整改以及业主合理临时施工需求而产生的人工、机具、辅材等相关费用。 | 个 | 192 | 乙供 | 阀门 | 1085.9 |  | -100% | 0
4 | 阀门井 | DN150(φ1200) | 1.土石方开挖回填，外运 2.模板拼拆及安装、拆除、修理、涂脱模剂、堆放 3.钢筋除锈、制作、电焊、绑扎 4.混凝土配运料、拌和、浇筑、捣固、养护 5.垫层浇筑 6.井盖供应与安装 7.井内附件安装 8.详设计图纸及规范要求 | 1.依据图纸所示，按满足设计配置和功能要求的数量以座计量 2.综合单价包干，包含一切安装辅材及材料（设备)卸货、二次转运、仓储、满足相关图纸要求、设计规范、项目现场管理、巡查整改以及业主合理临时施工需求而产生的人工、机具、辅材等相关费用。 | 座 | 48 | 乙供 | 劳务 | 2548.19 |  | -100% | 0
5 | 焊接钢管 | D165×4.5,埋地敷设，含法兰片，含三油两布防腐 | 1.压槽、切管、坡口、调直、煨弯 2.对口、沟槽、法兰、焊接等连接方式综合考虑 3.管道及管件安装 4.法兰供应及安装 5.管道压力试验 6.管道三油两布防腐处理，详图纸要求 7.征地测绘、复核 8.具体施工内容满足设计及验收要求 | 1.依据图纸所示，按满足设计配置和功能要求的数量以m计量 2.综合单价包干，包含一切安装辅材及材料（设备)卸货、二次转运、仓储、满足相关图纸要求、设计规范、项目现场管理、巡查整改以及业主合理临时施工需求而产生的人工、机具、辅材等相关费用。 | m | 3220 | 甲供 | 钢管 | 64.01 |  | -100% | 0
6 | 无缝钢管 | D168×5,埋地敷设，含法兰片，含三油两布防腐 | 1.压槽、切管、坡口、调直、煨弯 2.对口、沟槽、法兰、焊接等连接方式综合考虑 3.管道及管件安装 4.法兰供应及安装 5.管道压力试验 6.管道三油两布防腐处理，详图纸要求 7.征地测绘、复核 8.具体施工内容满足设计及验收要求 | 1.依据图纸所示，按满足设计配置和功能要求的数量以m计量 2.综合单价包干，包含一切安装辅材及材料（设备)卸货、二次转运、仓储、满足相关图纸要求、设计规范、项目现场管理、巡查整改以及业主合理临时施工需求而产生的人工、机具、辅材等相关费用。 | m | 1200 | 甲供 | 钢管 | 64.26 |  | -100% | 0
7 | 焊接钢管 | D114.3×4,埋地敷设，含法兰片，含三油两布防腐 | 1.压槽、切管、坡口、调直、煨弯 2.对口、沟槽、法兰、焊接等连接方式综合考虑 3.管道及管件安装 4.法兰供应及安装 5.管道压力试验 6.管道三油两布防腐处理，详图纸要求 7.征地测绘、复核 8.具体施工内容满足设计及验收要求 | 1.依据图纸所示，按满足设计配置和功能要求的数量以m计量 2.综合单价包干，包含一切安装辅材及材料（设备)卸货、二次转运、仓储、满足相关图纸要求、设计规范、项目现场管理、巡查整改以及业主合理临时施工需求而产生的人工、机具、辅材等相关费用。 | m | 2920 | 甲供 | 钢管 | 34.01 |  | -100% | 0
8 | 焊接钢管(保护管) | D219×5,埋地敷设，含三油两布防腐 | 1.压槽、切管、坡口、调直、煨弯 2.对口、沟槽、法兰、焊接等连接方式综合考虑 3.管道及管件安装 4.法兰供应及安装 5.管道压力试验 6.管道三油两布防腐处理，详图纸要求 7.征地测绘、复核 8.具体施工内容满足设计及验收要求 | 1.依据图纸所示，按满足设计配置和功能要求的数量以m计量 2.综合单价包干，包含一切安装辅材及材料（设备)卸货、二次转运、仓储、满足相关图纸要求、设计规范、项目现场管理、巡查整改以及业主合理临时施工需求而产生的人工、机具、辅材等相关费用。 | m | 60 | 甲供 | 钢管 | 96.22 |  | -100% | 0
9 | 焊接钢管(保护管) | D273×7,埋地敷设，含三油两布防腐 | 1.压槽、切管、坡口、调直、煨弯 2.对口、沟槽、法兰、焊接等连接方式综合考虑 3.管道及管件安装 4.法兰供应及安装 5.管道压力试验 6.管道三油两布防腐处理，详图纸要求 7.征地测绘、复核 8.具体施工内容满足设计及验收要求 | 1.依据图纸所示，按满足设计配置和功能要求的数量以m计量 2.综合单价包干，包含一切安装辅材及材料（设备)卸货、二次转运、仓储、满足相关图纸要求、设计规范、项目现场管理、巡查整改以及业主合理临时施工需求而产生的人工、机具、辅材等相关费用。 | m | 210 | 甲供 | 钢管 | 108.62 |  | -100% | 0
10 | 焊接钢管 | D88.9×4,埋地敷设，含三油两布防腐 | 1.压槽、切管、坡口、调直、煨弯 2.对口、沟槽、法兰、焊接等连接方式综合考虑 3.管道及管件安装 4.法兰供应及安装 5.管道压力试验 6.管道三油两布防腐处理，详图纸要求 7.征地测绘、复核 8.具体施工内容满足设计及验收要求 | 1.依据图纸所示，按满足设计配置和功能要求的数量以m计量 2.综合单价包干，包含一切安装辅材及材料（设备)卸货、二次转运、仓储、满足相关图纸要求、设计规范、项目现场管理、巡查整改以及业主合理临时施工需求而产生的人工、机具、辅材等相关费用。 | m | 1000 | 甲供 | 钢管 | 26.62 |  | -100% | 0
11 | 水管埋地挖方（人工） | 据实收方 | 1.人工开挖方式 2.开挖土（石）综合考虑 3.清理、挖装 | 1.依据图纸所示，按满足设计配置和功能要求的数量以m3计量 2.综合单价包干，包含一切安装辅材及材料（设备)卸货、二次转运、仓储、满足相关图纸要求、设计规范、项目现场管理、巡查整改以及业主合理临时施工需求而产生的人工、机具、辅材等相关费用。 | m3 | 4884 | 乙供 | 劳务 | 19.61 |  | -100% | 0
12 | 水管埋地填方（人工） | 据实收方 | 1.运输 2.人工回填 3.压实 | 1.依据图纸所示，按满足设计配置和功能要求的数量以m3计量 2.综合单价包干，包含一切安装辅材及材料（设备)卸货、二次转运、仓储、满足相关图纸要求、设计规范、项目现场管理、巡查整改以及业主合理临时施工需求而产生的人工、机具、辅材等相关费用。 | m3 | 4314 | 乙供 | 劳务 | 9.23 |  | -100% | 0
13 | 水管埋地挖方（机械） | 据实收方 | 1.机械开挖方式 2.开挖土（石）综合考虑 3.清理、挖装 | 1.依据图纸所示，按满足设计配置和功能要求的数量以m3计量 2.综合单价包干，包含一切安装辅材及材料（设备)卸货、二次转运、仓储、满足相关图纸要求、设计规范、项目现场管理、巡查整改以及业主合理临时施工需求而产生的人工、机具、辅材等相关费用。 | m3 | 11396 | 乙供 | 劳务 | 13.84 |  | -100% | 0
14 | 水管埋地填方（机械） | 据实收方 | 1.运输 2.机械回填 3.压实 | 1.依据图纸所示，按满足设计配置和功能要求的数量以m3计量 2.综合单价包干，包含一切安装辅材及材料（设备)卸货、二次转运、仓储、满足相关图纸要求、设计规范、项目现场管理、巡查整改以及业主合理临时施工需求而产生的人工、机具、辅材等相关费用。 | m3 | 10066 | 乙供 | 劳务 | 3.46 |  | -100% | 0
15 | 钢制三通 | DN150 | 1.三通运输、供应及安装 2.接头接续 3.详设计图纸及规范要求 | 1.依据图纸所示，按满足设计配置和功能要求的数量以个计量 2.综合单价包干，包含一切安装辅材及材料（设备)卸货、二次转运、仓储、满足相关图纸要求、设计规范、项目现场管理、巡查整改以及业主合理临时施工需求而产生的人工、机具、辅材等相关费用。 | 个 | 72 | 乙供 | 管件 | 94.08 |  | -100% | 0
16 | 钢制异径三通 | DN150×100 | 1.三通运输、供应及安装 2.接头接续 3.详设计图纸及规范要求 | 1.依据图纸所示，按满足设计配置和功能要求的数量以个计量 2.综合单价包干，包含一切安装辅材及材料（设备)卸货、二次转运、仓储、满足相关图纸要求、设计规范、项目现场管理、巡查整改以及业主合理临时施工需求而产生的人工、机具、辅材等相关费用。 | 个 | 48 | 乙供 | 管件 | 103.67 |  | -100% | 0
17 | 90°钢制弯头 | DN150 | 1.弯头运输、供应及安装 2.接头接续 3.详设计图纸及规范要求 | 1.依据图纸所示，按满足设计配置和功能要求的数量以个计量 2.综合单价包干，包含一切安装辅材及材料（设备)卸货、二次转运、仓储、满足相关图纸要求、设计规范、项目现场管理、巡查整改以及业主合理临时施工需求而产生的人工、机具、辅材等相关费用。 | 个 | 72 | 乙供 | 管件 | 93.3 |  | -100% | 0
18 | 45°钢制弯头 | DN150 | 1.弯头运输、供应及安装 2.接头接续 3.详设计图纸及规范要求 | 1.依据图纸所示，按满足设计配置和功能要求的数量以个计量 2.综合单价包干，包含一切安装辅材及材料（设备)卸货、二次转运、仓储、满足相关图纸要求、设计规范、项目现场管理、巡查整改以及业主合理临时施工需求而产生的人工、机具、辅材等相关费用。 | 个 | 24 | 乙供 | 管件 | 71.09 |  | -100% | 0
19 | 地上式室外消火栓 | SSF100/65-1.6(成套含闸阀、短管等) | 1.消火栓及附件的装卸、运输、就位 2.消火栓功能检查，全套装置安装,研磨，定位,连接全部工序，除锈，刷漆，标示牌制作固定，校位 3.压力试验 | 1.依据图纸所示，按满足设计配置和功能要求的数量以套计量 2.综合单价包干，包含一切安装辅材及材料（设备)卸货、二次转运、仓储、满足相关图纸要求、设计规范、项目现场管理、巡查整改以及业主合理临时施工需求而产生的人工、机具、辅材等相关费用。 | 套 | 48 | 乙供 | 消防设备 | 1436.45 |  | -100% | 0
20 | 地上式水泵结合器 | SQS150-1.6(成套含闸阀、止回阀) | 1.水泵结合器及附件的装卸、运输、就位 2.水泵结合器功能检查，安装，研磨，定位，连接全部工序,除锈，刷漆，标示牌制作固定，校位 3.压力试验 | 1.依据图纸所示，按满足设计配置和功能要求的数量以套计量 2.综合单价包干，包含一切安装辅材及材料（设备)卸货、二次转运、仓储、满足相关图纸要求、设计规范、项目现场管理、巡查整改以及业主合理临时施工需求而产生的人工、机具、辅材等相关费用。 | 套 | 48 | 乙供 | 消防设备 | 1718.68 |  | -100% | 0
21 | 施工便道 | 可供人通行，不超过3m | 1.挖填土方，压实，修整排水沟。 2.路面：铺料，培肩，碾压。 3.道路施工措施 4.具体符合设计及验收要求 | 1.依据图纸所示，按满足设计配置和功能要求的数量以m计量 2.综合单价包干，包含一切安装辅材及材料（设备)卸货、二次转运、仓储、满足相关图纸要求、设计规范、项目现场管理、巡查整改以及业主合理临时施工需求而产生的人工、机具、辅材等相关费用。 | m | 1950 | 乙供 | 劳务 | 183.11 |  | -100% | 0
22 | 水管埋地支墩 | C20混凝土（含钢筋） | 1.土石方开挖、回填、外运 2.模板制作、安装、拆除 3.混凝土浇筑、养护 4.预埋件、管卡等附件制作、安装；防腐处理 5.具体符合设计及验收要求 | 1.依据图纸所示，按满足设计配置和功能要求的数量以m³计量 2.综合单价包干，包含一切安装辅材及材料（设备)卸货、二次转运、仓储、满足相关图纸要求、设计规范、项目现场管理、巡查整改以及业主合理临时施工需求而产生的人工、机具、辅材等相关费用。 | m³ | 1900 | 乙供 | 劳务 | 774.97 |  | -100% | 0
23 | 水泵 | D25-30×4,流量25m³/h,扬程120m,电机功率18.5kW | 1.水泵及附件的装卸、运输、就位 2.水泵功能检查，安装，研磨，定位，连接全部工序，标示牌制作固定,校位 3.通电试验、指标测试 4.具体符合设计及验收要求 | 1.依据图纸所示，按满足设计配置和功能要求的数量以台计量 2.综合单价包干，包含一切安装辅材及材料（设备)卸货、二次转运、仓储、满足相关图纸要求、设计规范、项目现场管理、巡查整改以及业主合理临时施工需求而产生的人工、机具、辅材等相关费用。 | 台 | 2 | 乙供 | 水泵 | 13888.49 |  | -100% | 0
24 | 水泵 | D25-30×3,流量25m³/h,扬程90m,电机功率15kW | 1.水泵及附件的装卸、运输、就位 2.水泵功能检查，安装，研磨，定位，连接全部工序，标示牌制作固定,校位 3.通电试验、指标测试 4.具体符合设计及验收要求 | 1.依据图纸所示，按满足设计配置和功能要求的数量以台计量 2.综合单价包干，包含一切安装辅材及材料（设备)卸货、二次转运、仓储、满足相关图纸要求、设计规范、项目现场管理、巡查整改以及业主合理临时施工需求而产生的人工、机具、辅材等相关费用。 | 台 | 6 | 乙供 | 水泵 | 13001.06 |  | -100% | 0
25 | 水泵 | D46-30×3,流量46m³/h,扬程90m,电机功率22kW | 1.水泵及附件的装卸、运输、就位 2.水泵功能检查，安装，研磨，定位，连接全部工序，标示牌制作固定,校位 3.通电试验、指标测试 4.具体符合设计及验收要求 | 1.依据图纸所示，按满足设计配置和功能要求的数量以台计量 2.综合单价包干，包含一切安装辅材及材料（设备)卸货、二次转运、仓储、满足相关图纸要求、设计规范、项目现场管理、巡查整改以及业主合理临时施工需求而产生的人工、机具、辅材等相关费用。 | 台 | 4 | 乙供 | 水泵 | 14348.85 |  | -100% | 0
26 | 潜水泵 | 150QJ20-52/8,流量20m³/h,扬程52米，电机功率5.5kW | 1.水泵及附件的装卸、运输、就位 2.水泵功能检查，安装，研磨，定位，连接全部工序，标示牌制作固定,校位 3.通电试验、指标测试 4.具体符合设计及验收要求 | 1.依据图纸所示，按满足设计配置和功能要求的数量以台计量 2.综合单价包干，包含一切安装辅材及材料（设备)卸货、二次转运、仓储、满足相关图纸要求、设计规范、项目现场管理、巡查整改以及业主合理临时施工需求而产生的人工、机具、辅材等相关费用。 | 台 | 3 | 乙供 | 水泵 | 6700.28 |  | -100% | 0
27 | 深井泵 | 150QJ10-250/35,流量10m³/h,扬程250米，电机功率13kW | 1.水泵及附件的装卸、运输、就位 2.水泵功能检查，安装，研磨，定位，连接全部工序，标示牌制作固定,校位 3.通电试验、指标测试 4.具体符合设计及验收要求 | 1.依据图纸所示，按满足设计配置和功能要求的数量以台计量 2.综合单价包干，包含一切安装辅材及材料（设备)卸货、二次转运、仓储、满足相关图纸要求、设计规范、项目现场管理、巡查整改以及业主合理临时施工需求而产生的人工、机具、辅材等相关费用。 | 台 | 8 | 乙供 | 水泵 | 15330.57 |  | -100% | 0
28 | 深水井 | φ300mm,约200m深 | 1.准备钻孔机械、埋设护筒、钻机就位；泥浆制作、固壁；成孔、出渣、清孔等 2.对接上、下井管(滤管)，焊接，安放，下滤料，洗井，连接试抽等 3.详设计图纸及规范要求 | 1.依据图纸所示，按满足设计配置和功能要求的数量以座计量 2.综合单价包干，包含一切安装辅材及材料（设备)卸货、二次转运、仓储、满足相关图纸要求、设计规范、项目现场管理、巡查整改以及业主合理临时施工需求而产生的人工、机具、辅材等相关费用。 | 座 | 8 | 乙供 | 劳务 | 86529.1 |  | -100% | 0
29 | 浅水井 | φ1200mm,约10m深 | 1.准备钻孔机械、埋设护筒、钻机就位；泥浆制作、固壁；成孔、出渣、清孔等 2.对接上、下井管(滤管)，焊接，安放，下滤料，洗井，连接试抽等 3.含打井勘察、成井费、深井保护井等全部配套设施 4.详设计图纸及规范要求 | 1.依据图纸所示，按满足设计配置和功能要求的数量以座计量 2.综合单价包干，包含一切安装辅材及材料（设备)卸货、二次转运、仓储、满足相关图纸要求、设计规范、项目现场管理、巡查整改以及业主合理临时施工需求而产生的人工、机具、辅材等相关费用。 | 座 | 3 | 乙供 | 劳务 | 10036.11 |  | -100% | 0
30 | 拦水坝 | C20混凝土 | 1.土石方开挖、回填、外运 2.模板制作、安装、拆除 3.钢筋除锈、制作、电焊、绑扎 4.混凝土配运料、拌和、浇筑、捣固、养护 5.垫层浇筑 6.具体满足设计及图集要求 | 1.依据图纸所示，按满足设计配置和功能要求的数量以m3计量 2.综合单价包干，包含一切安装辅材及材料（设备)卸货、二次转运、仓储、满足相关图纸要求、设计规范、项目现场管理、巡查整改以及业主合理临时施工需求而产生的人工、机具、辅材等相关费用。 | m3 | 150 | 乙供 | 劳务 | 519.07 |  | -100% | 0
31 | 沉砂池 | 2.1×1.2×2.1m,壁厚0.3m | 1.土石方开挖、回填、外运 2.模板制作、安装、拆除 3.钢筋除锈、制作、电焊、绑扎 4.混凝土配运料、拌和、浇筑、捣固、养护 5.垫层浇筑 6.井盖安装 7.井内附件安装 8.具体满足设计及图集要求 | 1.依据图纸所示，按满足设计配置和功能要求的数量以座计量 2.综合单价包干，包含一切安装辅材及材料（设备)卸货、二次转运、仓储、满足相关图纸要求、设计规范、项目现场管理、巡查整改以及业主合理临时施工需求而产生的人工、机具、辅材等相关费用。 | 座 | 2 | 乙供 | 劳务 | 7683.13 |  | -100% | 0
三 | 水泵房配电
1 | 双电源动力箱 | MNS-E/GA12 | 1.设备本体及配套附件、辅材的装卸、运输、就位 2.基础型钢及支架制作、运输、安装、线缆连接、防腐处理 3.线路检查和测试 4.详设计图纸及规范要求 | 1.依据图纸所示，按满足设计配置和功能要求的数量以套计量 2.综合单价包干，包含一切安装辅材及材料（设备)卸货、二次转运、仓储、满足相关图纸要求、设计规范、项目现场管理、巡查整改以及业主合理临时施工需求而产生的人工、机具、辅材等相关费用。 | 套 | 6 | 甲供 | 配电箱 | 461.4 |  | -100% | 0
2 | 隧道消防高位水池液位监控仪 | 含软件及调试 | 1.阀门及附件的供应、装卸、运输、就位; 2.阀门功能检查，安装,研磨，定位，连接全部工序,除锈，刷漆，标示牌制作固定，校位; 3.压力试验 4.详设计图纸及规范要求 | 1.依据图纸所示，按满足设计配置和功能要求的数量以套计量 2.综合单价包干，包含一切安装辅材及材料（设备)卸货、二次转运、仓储、满足相关图纸要求、设计规范、项目现场管理、巡查整改以及业主合理临时施工需求而产生的人工、机具、辅材等相关费用。 | 套 | 6 | 乙供 | 阀门 | 2587.97 |  | -100% | 0
3 | 隧道消防低位水池超声波液位计 | 含软件及调试 | 1.阀门及附件的供应、装卸、运输、就位; 2.阀门功能检查，安装,研磨，定位，连接全部工序,除锈，刷漆，标示牌制作固定，校位; 3.压力试验 4.详设计图纸及规范要求 | 1.依据图纸所示，按满足设计配置和功能要求的数量以套计量 2.综合单价包干，包含一切安装辅材及材料（设备)卸货、二次转运、仓储、满足相关图纸要求、设计规范、项目现场管理、巡查整改以及业主合理临时施工需求而产生的人工、机具、辅材等相关费用。 | 套 | 6 | 乙供 | 阀门 | 1623.37 |  | -100% | 0
4 | 水井超声波液位计 | 含软件及调试 | 1.阀门及附件的供应、装卸、运输、就位; 2.阀门功能检查，安装,研磨，定位，连接全部工序,除锈，刷漆，标示牌制作固定，校位; 3.压力试验 4.详设计图纸及规范要求 | 1.依据图纸所示，按满足设计配置和功能要求的数量以套计量 2.综合单价包干，包含一切安装辅材及材料（设备)卸货、二次转运、仓储、满足相关图纸要求、设计规范、项目现场管理、巡查整改以及业主合理临时施工需求而产生的人工、机具、辅材等相关费用。 | 套 | 7 | 乙供 | 阀门 | 2491.51 |  | -100% | 0
5 | 0.1级压力传感器 | 精度到0.1级 | 1.阀门及附件的供应、装卸、运输、就位; 2.阀门功能检查，安装,研磨，定位，连接全部工序,除锈，刷漆，标示牌制作固定，校位; 3.压力试验 4.详设计图纸及规范要求 | 1.依据图纸所示，按满足设计配置和功能要求的数量以台计量 2.综合单价包干，包含一切安装辅材及材料（设备)卸货、二次转运、仓储、满足相关图纸要求、设计规范、项目现场管理、巡查整改以及业主合理临时施工需求而产生的人工、机具、辅材等相关费用。 | 台 | 12 | 乙供 | 阀门 | 318.54 |  | -100% | 0
6 | 0.5级流量计 | 最低流速测量范围0.05m/s | 1.阀门及附件的供应、装卸、运输、就位; 2.阀门功能检查，安装,研磨，定位，连接全部工序,除锈，刷漆，标示牌制作固定，校位; 3.压力试验 4.详设计图纸及规范要求 | 1.依据图纸所示，按满足设计配置和功能要求的数量以台计量 2.综合单价包干，包含一切安装辅材及材料（设备)卸货、二次转运、仓储、满足相关图纸要求、设计规范、项目现场管理、巡查整改以及业主合理临时施工需求而产生的人工、机具、辅材等相关费用。 | 台 | 12 | 乙供 | 阀门 | 2170.57 |  | -100% | 0
7 | 阻燃电力导线 | ZB-BV-0.45/0.75kV 3×4 | 1.线缆配套附件、辅材的装卸、运输、开箱、就位 2.线缆检查、编号、安放 3.断线、固定、临时封头、清理场地 4.电缆头、线夹制作、安装 5.功能检测 6.具体满足设计及验收要求 | 1.依据图纸所示，按满足设计配置和功能要求的数量以m计量 2.综合单价包干，包含一切安装辅材及材料（设备)卸货、二次转运、仓储、满足相关图纸要求、设计规范、项目现场管理、巡查整改以及业主合理临时施工需求而产生的人工、机具、辅材等相关费用。 | m | 90 | 甲供 | 电缆 | 3.46 |  | -100% | 0
8 | 防水电力电缆 | FS-YJV-0.6/1kV 4×4 | 1.线缆配套附件、辅材的装卸、运输、开箱、就位 2.线缆检查、编号、安放 3.断线、固定、临时封头、清理场地 4.电缆头、线夹制作、安装 5.功能检测 6.具体满足设计及验收要求 | 1.依据图纸所示，按满足设计配置和功能要求的数量以m计量 2.综合单价包干，包含一切安装辅材及材料（设备)卸货、二次转运、仓储、满足相关图纸要求、设计规范、项目现场管理、巡查整改以及业主合理临时施工需求而产生的人工、机具、辅材等相关费用。 | m | 90 | 甲供 | 电缆 | 3.46 |  | -100% | 0
9 | 阻燃电力电缆 | ZB-YJV-0.6/1kV 4×10 | 1.线缆配套附件、辅材的装卸、运输、开箱、就位 2.线缆检查、编号、安放 3.断线、固定、临时封头、清理场地 4.电缆头、线夹制作、安装 5.功能检测 6.具体满足设计及验收要求 | 1.依据图纸所示，按满足设计配置和功能要求的数量以m计量 2.综合单价包干，包含一切安装辅材及材料（设备)卸货、二次转运、仓储、满足相关图纸要求、设计规范、项目现场管理、巡查整改以及业主合理临时施工需求而产生的人工、机具、辅材等相关费用。 | m | 90 | 甲供 | 电缆 | 3.46 |  | -100% | 0
10 | 阻燃电力电缆 | ZB-YJV-0.6/1kV 3×4 | 1.线缆配套附件、辅材的装卸、运输、开箱、就位 2.线缆检查、编号、安放 3.断线、固定、临时封头、清理场地 4.电缆头、线夹制作、安装 5.功能检测 6.具体满足设计及验收要求 | 1.依据图纸所示，按满足设计配置和功能要求的数量以m计量 2.综合单价包干，包含一切安装辅材及材料（设备)卸货、二次转运、仓储、满足相关图纸要求、设计规范、项目现场管理、巡查整改以及业主合理临时施工需求而产生的人工、机具、辅材等相关费用。 | m | 1860 | 甲供 | 电缆 | 3.46 |  | -100% | 0
11 | 阻燃电力铠装电缆 | ZB-YJV22-0.6/1kV 3×35+1×16（配电房内） | 1.线缆配套附件、辅材的装卸、运输、开箱、就位 2.线缆检查、编号、安放 3.断线、固定、临时封头、清理场地 4.电缆头、线夹制作、安装 5.功能检测 6.线缆埋地敷设之开挖、回填 7.具体满足设计及验收要求 | 1.依据图纸所示，按满足设计配置和功能要求的数量以m计量 2.综合单价包干，包含一切安装辅材及材料（设备)卸货、二次转运、仓储、满足相关图纸要求、设计规范、项目现场管理、巡查整改以及业主合理临时施工需求而产生的人工、机具、辅材等相关费用。 | m | 480 | 甲供 | 电缆 | 9.52 |  | -100% | 0
12 | 防水电力电缆 | FS-YJV-0.6/1kV 4×10 | 1.线缆配套附件、辅材的装卸、运输、开箱、就位 2.线缆检查、编号、安放 3.断线、固定、临时封头、清理场地 4.电缆头、线夹制作、安装 5.功能检测 6.具体满足设计及验收要求 | 1.依据图纸所示，按满足设计配置和功能要求的数量以m计量 2.综合单价包干，包含一切安装辅材及材料（设备)卸货、二次转运、仓储、满足相关图纸要求、设计规范、项目现场管理、巡查整改以及业主合理临时施工需求而产生的人工、机具、辅材等相关费用。 | m | 2400 | 甲供 | 电缆 | 3.46 |  | -100% | 0
13 | 信号电缆 | RVSP-0.45/0.75kV 2×2.5 | 1.线缆配套附件、辅材的装卸、运输、开箱、就位 2.线缆检查、编号、安放 3.断线、固定、临时封头、清理场地 4.电缆头、线夹制作、安装 5.功能检测 6.具体满足设计及验收要求 | 1.依据图纸所示，按满足设计配置和功能要求的数量以m计量 2.综合单价包干，包含一切安装辅材及材料（设备)卸货、二次转运、仓储、满足相关图纸要求、设计规范、项目现场管理、巡查整改以及业主合理临时施工需求而产生的人工、机具、辅材等相关费用。 | m | 1200 | 甲供 | 电缆 | 3.46 |  | -100% | 0
14 | 控制电缆 | KVVP-0.45/0.75kV 5×2.5 | 1.线缆配套附件、辅材的装卸、运输、开箱、就位 2.线缆检查、编号、安放 3.断线、固定、临时封头、清理场地 4.电缆头、线夹制作、安装 5.功能检测 6.具体满足设计及验收要求 | 1.依据图纸所示，按满足设计配置和功能要求的数量以m计量 2.综合单价包干，包含一切安装辅材及材料（设备)卸货、二次转运、仓储、满足相关图纸要求、设计规范、项目现场管理、巡查整改以及业主合理临时施工需求而产生的人工、机具、辅材等相关费用。 | m | 780 | 甲供 | 电缆 | 3.46 |  | -100% | 0
四 | 水泵房
1 | 厚壁钢管 | SC32 | 1.保护管及配件制作、运输 2.保护管敷设、接头接续 3.具体施工内容满足设计及验收要求 | 1.依据图纸所示，按满足设计配置和功能要求的数量以m计量 2.综合单价包干，包含一切安装辅材及材料（设备)卸货、二次转运、仓储、满足相关图纸要求、设计规范、项目现场管理、巡查整改以及业主合理临时施工需求而产生的人工、机具、辅材等相关费用。 | m | 1920 | 甲供 | 钢管 | 9.16 |  | -100% | 0
2 | 厚壁钢管 | SC50 | 1.保护管及配件制作、运输 2.保护管敷设、接头接续 3.具体施工内容满足设计及验收要求 | 1.依据图纸所示，按满足设计配置和功能要求的数量以m计量 2.综合单价包干，包含一切安装辅材及材料（设备)卸货、二次转运、仓储、满足相关图纸要求、设计规范、项目现场管理、巡查整改以及业主合理临时施工需求而产生的人工、机具、辅材等相关费用。 | m | 720 | 甲供 | 钢管 | 9.16 |  | -100% | 0
3 | 厚壁钢管 | SC100 | 1.保护管及配件制作、运输 2.保护管敷设、接头接续 3.具体施工内容满足设计及验收要求 | 1.依据图纸所示，按满足设计配置和功能要求的数量以m计量 2.综合单价包干，包含一切安装辅材及材料（设备)卸货、二次转运、仓储、满足相关图纸要求、设计规范、项目现场管理、巡查整改以及业主合理临时施工需求而产生的人工、机具、辅材等相关费用。 | m | 72 | 甲供 | 钢管 | 14.21 |  | -100% | 0
4 | 槽钢 | 10号 | 1.槽钢制作、安装 2.补刷油漆 3.具体施工内容满足设计及验收要求 | 1.依据图纸所示，按满足设计配置和功能要求的数量以m计量 2.综合单价包干，包含一切安装辅材及材料（设备)卸货、二次转运、仓储、满足相关图纸要求、设计规范、项目现场管理、巡查整改以及业主合理临时施工需求而产生的人工、机具、辅材等相关费用。 | m | 18 | 甲供 | 钢管 | 23.08 |  | -100% | 0
5 | 闸阀 | DN100 | 1.阀门及附件的供应、装卸、运输、就位; 2.阀门功能检查，安装,研磨，定位，连接全部工序,除锈，刷漆，标示牌制作固定，校位; 3.压力试验 4.详设计图纸及规范要求 | 1.依据图纸所示，按满足设计配置和功能要求的数量以个计量 2.综合单价包干，包含一切安装辅材及材料（设备)卸货、二次转运、仓储、满足相关图纸要求、设计规范、项目现场管理、巡查整改以及业主合理临时施工需求而产生的人工、机具、辅材等相关费用。 | 个 | 20 | 乙供 | 阀门 | 643.37 |  | -100% | 0
6 | 闸阀 | DN65 | 1.阀门及附件的供应、装卸、运输、就位; 2.阀门功能检查，安装,研磨，定位，连接全部工序,除锈，刷漆，标示牌制作固定，校位; 3.压力试验 4.详设计图纸及规范要求 | 1.依据图纸所示，按满足设计配置和功能要求的数量以个计量 2.综合单价包干，包含一切安装辅材及材料（设备)卸货、二次转运、仓储、满足相关图纸要求、设计规范、项目现场管理、巡查整改以及业主合理临时施工需求而产生的人工、机具、辅材等相关费用。 | 个 | 12 | 乙供 | 阀门 | 482.91 |  | -100% | 0
7 | 泄水阀 | DN200 | 1.阀门及附件的供应、装卸、运输、就位; 2.阀门功能检查，安装,研磨，定位，连接全部工序,除锈，刷漆，标示牌制作固定，校位; 3.压力试验 4.详设计图纸及规范要求 | 1.依据图纸所示，按满足设计配置和功能要求的数量以个计量 2.综合单价包干，包含一切安装辅材及材料（设备)卸货、二次转运、仓储、满足相关图纸要求、设计规范、项目现场管理、巡查整改以及业主合理临时施工需求而产生的人工、机具、辅材等相关费用。 | 个 | 6 | 乙供 | 阀门 | 1339.39 |  | -100% | 0
8 | 泄压阀 | DN100 | 1.阀门及附件的供应、装卸、运输、就位; 2.阀门功能检查，安装,研磨，定位，连接全部工序,除锈，刷漆，标示牌制作固定，校位; 3.压力试验 4.详设计图纸及规范要求 | 1.依据图纸所示，按满足设计配置和功能要求的数量以个计量 2.综合单价包干，包含一切安装辅材及材料（设备)卸货、二次转运、仓储、满足相关图纸要求、设计规范、项目现场管理、巡查整改以及业主合理临时施工需求而产生的人工、机具、辅材等相关费用。 | 个 | 6 | 乙供 | 阀门 | 539.37 |  | -100% | 0
9 | 流量计 | DN65 | 1.阀门及附件的供应、装卸、运输、就位; 2.阀门功能检查，安装,研磨，定位，连接全部工序,除锈，刷漆，标示牌制作固定，校位; 3.压力试验 4.详设计图纸及规范要求 | 1.依据图纸所示，按满足设计配置和功能要求的数量以个计量 2.综合单价包干，包含一切安装辅材及材料（设备)卸货、二次转运、仓储、满足相关图纸要求、设计规范、项目现场管理、巡查整改以及业主合理临时施工需求而产生的人工、机具、辅材等相关费用。 | 个 | 12 | 乙供 | 阀门 | 357.12 |  | -100% | 0
10 | 微阻缓闭止回阀 | DN100,H44X-16 | 1.阀门及附件的供应、装卸、运输、就位; 2.阀门功能检查，安装,研磨，定位，连接全部工序,除锈，刷漆，标示牌制作固定，校位; 3.压力试验 4.详设计图纸及规范要求 | 1.依据图纸所示，按满足设计配置和功能要求的数量以个计量 2.综合单价包干，包含一切安装辅材及材料（设备)卸货、二次转运、仓储、满足相关图纸要求、设计规范、项目现场管理、巡查整改以及业主合理临时施工需求而产生的人工、机具、辅材等相关费用。 | 个 | 12 | 乙供 | 阀门 | 991.08 |  | -100% | 0
11 | Y型过滤器 | DN100 | 1.阀门及附件的供应、装卸、运输、就位; 2.阀门功能检查，安装,研磨，定位，连接全部工序,除锈，刷漆，标示牌制作固定，校位; 3.压力试验 4.详设计图纸及规范要求 | 1.依据图纸所示，按满足设计配置和功能要求的数量以个计量 2.综合单价包干，包含一切安装辅材及材料（设备)卸货、二次转运、仓储、满足相关图纸要求、设计规范、项目现场管理、巡查整改以及业主合理临时施工需求而产生的人工、机具、辅材等相关费用。 | 个 | 18 | 乙供 | 阀门 | 481.5 |  | -100% | 0
12 | 柔性接头 | DN100 | 1.柔性接头运输、供应及安装 2.接头接续 3.详设计图纸及规范要求 | 1.依据图纸所示，按满足设计配置和功能要求的数量以个计量 2.综合单价包干，包含一切安装辅材及材料（设备)卸货、二次转运、仓储、满足相关图纸要求、设计规范、项目现场管理、巡查整改以及业主合理临时施工需求而产生的人工、机具、辅材等相关费用。 | 个 | 30 | 乙供 | 管件 | 221.05 |  | -100% | 0
13 | 渐缩管 | DN100×DN80 | 1.渐缩管运输、供应及安装 2.接头接续 3.详设计图纸及规范要求 | 1.依据图纸所示，按满足设计配置和功能要求的数量以个计量 2.综合单价包干，包含一切安装辅材及材料（设备)卸货、二次转运、仓储、满足相关图纸要求、设计规范、项目现场管理、巡查整改以及业主合理临时施工需求而产生的人工、机具、辅材等相关费用。 | 个 | 12 | 乙供 | 管件 | 60.3 |  | -100% | 0
14 | 渐缩管 | DN100×DN65 | 1.渐缩管运输、供应及安装 2.接头接续 3.详设计图纸及规范要求 | 1.依据图纸所示，按满足设计配置和功能要求的数量以个计量 2.综合单价包干，包含一切安装辅材及材料（设备)卸货、二次转运、仓储、满足相关图纸要求、设计规范、项目现场管理、巡查整改以及业主合理临时施工需求而产生的人工、机具、辅材等相关费用。 | 个 | 12 | 乙供 | 管件 | 59.34 |  | -100% | 0
15 | 柔性防水套管 | DN350 | 1.柔性防水套管运输、供应及安装 2.接头接续 3.详设计图纸及规范要求 | 1.依据图纸所示，按满足设计配置和功能要求的数量以个计量 2.综合单价包干，包含一切安装辅材及材料（设备)卸货、二次转运、仓储、满足相关图纸要求、设计规范、项目现场管理、巡查整改以及业主合理临时施工需求而产生的人工、机具、辅材等相关费用。 | 个 | 12 | 乙供 | 管件 | 449.6 |  | -100% | 0
16 | 柔性防水套管 | DN250 | 1.柔性防水套管运输、供应及安装 2.接头接续 3.详设计图纸及规范要求 | 1.依据图纸所示，按满足设计配置和功能要求的数量以个计量 2.综合单价包干，包含一切安装辅材及材料（设备)卸货、二次转运、仓储、满足相关图纸要求、设计规范、项目现场管理、巡查整改以及业主合理临时施工需求而产生的人工、机具、辅材等相关费用。 | 个 | 30 | 乙供 | 管件 | 343.18 |  | -100% | 0
17 | 柔性防水套管 | DN150 | 1.柔性防水套管运输、供应及安装 2.接头接续 3.详设计图纸及规范要求 | 1.依据图纸所示，按满足设计配置和功能要求的数量以个计量 2.综合单价包干，包含一切安装辅材及材料（设备)卸货、二次转运、仓储、满足相关图纸要求、设计规范、项目现场管理、巡查整改以及业主合理临时施工需求而产生的人工、机具、辅材等相关费用。 | 个 | 6 | 乙供 | 管件 | 178.64 |  | -100% | 0
18 | 压力表 | 0~1.6MPa | 1.阀门及附件的供应、装卸、运输、就位; 2.阀门功能检查，安装,研磨，定位，连接全部工序,除锈，刷漆，标示牌制作固定，校位; 3.压力试验 4.详设计图纸及规范要求 | 1.依据图纸所示，按满足设计配置和功能要求的数量以个计量 2.综合单价包干，包含一切安装辅材及材料（设备)卸货、二次转运、仓储、满足相关图纸要求、设计规范、项目现场管理、巡查整改以及业主合理临时施工需求而产生的人工、机具、辅材等相关费用。 | 个 | 24 | 乙供 | 阀门 | 59.2 |  | -100% | 0
19 | 电接点压力表 | 0~1.6MPa | 1.阀门及附件的供应、装卸、运输、就位; 2.阀门功能检查，安装,研磨，定位，连接全部工序,除锈，刷漆，标示牌制作固定，校位; 3.压力试验 4.详设计图纸及规范要求 | 1.依据图纸所示，按满足设计配置和功能要求的数量以个计量 2.综合单价包干，包含一切安装辅材及材料（设备)卸货、二次转运、仓储、满足相关图纸要求、设计规范、项目现场管理、巡查整改以及业主合理临时施工需求而产生的人工、机具、辅材等相关费用。 | 个 | 6 | 乙供 | 阀门 | 204.92 |  | -100% | 0
20 | 水锤消除器 | 详设计图纸及规范要求 | 1.阀门及附件的供应、装卸、运输、就位; 2.阀门功能检查，安装,研磨，定位，连接全部工序,除锈，刷漆，标示牌制作固定，校位; 3.压力试验 4.详设计图纸及规范要求 | 1.依据图纸所示，按满足设计配置和功能要求的数量以套计量 2.综合单价包干，包含一切安装辅材及材料（设备)卸货、二次转运、仓储、满足相关图纸要求、设计规范、项目现场管理、巡查整改以及业主合理临时施工需求而产生的人工、机具、辅材等相关费用。 | 套 | 12 | 乙供 | 阀门 | 983.3 |  | -100% | 0
21 | 法兰盘 | DN100 | 1.管件运输、供应及安装 2.接头接续 3.详设计图纸及规范要求 | 1.依据图纸所示，按满足设计配置和功能要求的数量以个计量 2.综合单价包干，包含一切安装辅材及材料（设备)卸货、二次转运、仓储、满足相关图纸要求、设计规范、项目现场管理、巡查整改以及业主合理临时施工需求而产生的人工、机具、辅材等相关费用。 | 个 | 180 | 乙供 | 管件 | 26.04 |  | -100% | 0
22 | 法兰盘 | DN65 | 1.管件运输、供应及安装 2.接头接续 3.详设计图纸及规范要求 | 1.依据图纸所示，按满足设计配置和功能要求的数量以个计量 2.综合单价包干，包含一切安装辅材及材料（设备)卸货、二次转运、仓储、满足相关图纸要求、设计规范、项目现场管理、巡查整改以及业主合理临时施工需求而产生的人工、机具、辅材等相关费用。 | 个 | 24 | 乙供 | 管件 | 19.29 |  | -100% | 0
23 | 盲堵 | DN100 | 1.管件运输、供应及安装 2.接头接续 3.详设计图纸及规范要求 | 1.依据图纸所示，按满足设计配置和功能要求的数量以个计量 2.综合单价包干，包含一切安装辅材及材料（设备)卸货、二次转运、仓储、满足相关图纸要求、设计规范、项目现场管理、巡查整改以及业主合理临时施工需求而产生的人工、机具、辅材等相关费用。 | 个 | 12 | 乙供 | 管件 | 12.6 |  | -100% | 0
24 | 干粉灭火器 | MF/ABC5 | 1.灭火器装卸、运输、就位 2.灭火器安装 3.详设计图纸及规范要求 | 1.依据图纸所示，按满足设计配置和功能要求的数量以具计量 2.综合单价包干，包含一切安装辅材及材料（设备)卸货、二次转运、仓储、满足相关图纸要求、设计规范、项目现场管理、巡查整改以及业主合理临时施工需求而产生的人工、机具、辅材等相关费用。 | 具 | 24 | 乙供 | 消防设备 | 88.7 |  | -100% | 0
25 | 灭火器箱 | 40×60×25cm(W×H×D) | 1.灭火器箱装卸、运输、就位 2.灭火器箱安装 3.详设计图纸及规范要求 | 1.依据图纸所示，按满足设计配置和功能要求的数量以个计量 2.综合单价包干，包含一切安装辅材及材料（设备)卸货、二次转运、仓储、满足相关图纸要求、设计规范、项目现场管理、巡查整改以及业主合理临时施工需求而产生的人工、机具、辅材等相关费用。 | 个 | 12 | 乙供 | 消防设备 | 115.64 |  | -100% | 0
26 | 连接件 | 螺栓、螺母、垫圈、管道支吊架等 | 1.螺栓、螺母、垫圈、管道支吊架供应及安装 2.具体施工内容满足设计及验收要求 | 1.依据图纸所示，按满足设计配置和功能要求的数量以米计量 2.综合单价包干，包含一切安装辅材及材料（设备)卸货、二次转运、仓储、满足相关图纸要求、设计规范、项目现场管理、巡查整改以及业主合理临时施工需求而产生的人工、机具、辅材等相关费用。 | 米 | 300 | 乙供 | 劳务 | 19.41 |  | -100% | 0
27 | 潜污泵 | Q=30m3/h,H=15m,N=4kW | 1.水泵及附件的装卸、运输、就位 2.水泵功能检查，安装，研磨，定位，连接全部工序，标示牌制作固定,校位 3.通电试验、指标测试 4.具体符合设计及验收要求 | 1.依据图纸所示，按满足设计配置和功能要求的数量以台计量 2.综合单价包干，包含一切安装辅材及材料（设备)卸货、二次转运、仓储、满足相关图纸要求、设计规范、项目现场管理、巡查整改以及业主合理临时施工需求而产生的人工、机具、辅材等相关费用。 | 台 | 12 | 乙供 | 水泵 | 2346.31 |  | -100% | 0
28 | 闸阀 | DN50 | 1.阀门及附件的供应、装卸、运输、就位; 2.阀门功能检查，安装,研磨，定位，连接全部工序,除锈，刷漆，标示牌制作固定，校位; 3.压力试验 4.详设计图纸及规范要求 | 1.依据图纸所示，按满足设计配置和功能要求的数量以个计量 2.综合单价包干，包含一切安装辅材及材料（设备)卸货、二次转运、仓储、满足相关图纸要求、设计规范、项目现场管理、巡查整改以及业主合理临时施工需求而产生的人工、机具、辅材等相关费用。 | 个 | 12 | 乙供 | 阀门 | 423.99 |  | -100% | 0
29 | 闸阀 | DN80 | 1.阀门及附件的供应、装卸、运输、就位; 2.阀门功能检查，安装,研磨，定位，连接全部工序,除锈，刷漆，标示牌制作固定，校位; 3.压力试验 4.详设计图纸及规范要求 | 1.依据图纸所示，按满足设计配置和功能要求的数量以个计量 2.综合单价包干，包含一切安装辅材及材料（设备)卸货、二次转运、仓储、满足相关图纸要求、设计规范、项目现场管理、巡查整改以及业主合理临时施工需求而产生的人工、机具、辅材等相关费用。 | 个 | 12 | 乙供 | 阀门 | 536.9 |  | -100% | 0
30 | 止回阀 | DN80 | 1.阀门及附件的供应、装卸、运输、就位; 2.阀门功能检查，安装,研磨，定位，连接全部工序,除锈，刷漆，标示牌制作固定，校位; 3.压力试验 4.详设计图纸及规范要求 | 1.依据图纸所示，按满足设计配置和功能要求的数量以个计量 2.综合单价包干，包含一切安装辅材及材料（设备)卸货、二次转运、仓储、满足相关图纸要求、设计规范、项目现场管理、巡查整改以及业主合理临时施工需求而产生的人工、机具、辅材等相关费用。 | 个 | 12 | 乙供 | 阀门 | 385.24 |  | -100% | 0
31 | 可曲饶橡胶接头 | DN80 | 1.阀门及附件的供应、装卸、运输、就位; 2.阀门功能检查，安装,研磨，定位，连接全部工序,除锈，刷漆，标示牌制作固定，校位; 3.压力试验 4.详设计图纸及规范要求 | 1.依据图纸所示，按满足设计配置和功能要求的数量以个计量 2.综合单价包干，包含一切安装辅材及材料（设备)卸货、二次转运、仓储、满足相关图纸要求、设计规范、项目现场管理、巡查整改以及业主合理临时施工需求而产生的人工、机具、辅材等相关费用。 | 个 | 12 | 乙供 | 阀门 | 337.01 |  | -100% | 0
32 | 真空压力表 | 0～1.0MPa | 1.阀门及附件的供应、装卸、运输、就位; 2.阀门功能检查，安装,研磨，定位，连接全部工序,除锈，刷漆，标示牌制作固定，校位; 3.压力试验 4.详设计图纸及规范要求 | 1.依据图纸所示，按满足设计配置和功能要求的数量以个计量 2.综合单价包干，包含一切安装辅材及材料（设备)卸货、二次转运、仓储、满足相关图纸要求、设计规范、项目现场管理、巡查整改以及业主合理临时施工需求而产生的人工、机具、辅材等相关费用。 | 个 | 12 | 乙供 | 阀门 | 59.2 |  | -100% | 0
33 | 压力表 | 0～1.0MPa | 1.阀门及附件的供应、装卸、运输、就位; 2.阀门功能检查，安装,研磨，定位，连接全部工序,除锈，刷漆，标示牌制作固定，校位; 3.压力试验 4.详设计图纸及规范要求 | 1.依据图纸所示，按满足设计配置和功能要求的数量以个计量 2.综合单价包干，包含一切安装辅材及材料（设备)卸货、二次转运、仓储、满足相关图纸要求、设计规范、项目现场管理、巡查整改以及业主合理临时施工需求而产生的人工、机具、辅材等相关费用。 | 个 | 12 | 乙供 | 阀门 | 59.2 |  | -100% | 0
34 | 压差液位计 | 详设计图纸及规范要求 | 1.阀门及附件的供应、装卸、运输、就位; 2.阀门功能检查，安装,研磨，定位，连接全部工序,除锈，刷漆，标示牌制作固定，校位; 3.压力试验 4.详设计图纸及规范要求 | 1.依据图纸所示，按满足设计配置和功能要求的数量以套计量 2.综合单价包干，包含一切安装辅材及材料（设备)卸货、二次转运、仓储、满足相关图纸要求、设计规范、项目现场管理、巡查整改以及业主合理临时施工需求而产生的人工、机具、辅材等相关费用。 | 套 | 6 | 乙供 | 阀门 | 1353.28 |  | -100% | 0
35 | 不锈钢门 | SPMB-1821,1800*2100mm平开门 | 1.按配置要求提供隧道防火门(含附件） 2.防火门及附件搬运、就位，钻孔、螺栓固定，安装固定，校位,调试，指标测试 3.含封堵砖、砌块、混凝土施工等 4.详设计图纸及规范要求 | 1.依据图纸所示，按满足设计配置和功能要求的数量以套计量 2.综合单价包干，包含一切安装辅材及材料（设备)卸货、二次转运、仓储、满足相关图纸要求、设计规范、项目现场管理、巡查整改以及业主合理临时施工需求而产生的人工、机具、辅材等相关费用。 | 套 | 6 | 乙供 | 横通道门 | 2348.8 |  | -100% | 0
36 | 砖砌围墙 | 高度2.2米 | 1.砌筑砂浆拌制、场内运输； 2.砖块搬运、切割、上墙砌筑； 3.围墙墙身、附墙砖柱一体砌筑，拉结筋预埋留置； 4.墙身原浆勾缝/水泥砂浆勾缝； 5.墙身防潮层铺设； 6.砌筑完毕现场清理、余料回收、建筑垃圾简易归集； 7.详设计图纸及规范要求 | 1.依据图纸所示，按满足设计配置和功能要求的数量以m计量 2.综合单价包干，包含一切安装辅材及材料（设备)卸货、二次转运、仓储、满足相关图纸要求、设计规范、项目现场管理、巡查整改以及业主合理临时施工需求而产生的人工、机具、辅材等相关费用。 | m | 690 | 乙供 | 劳务 | 256.76 |  | -100% | 0
五 | 消防供水水源深水井
1 | 微阻缓闭止回阀 | HH44Z-1.0型，DN80 | 1.阀门及附件的供应、装卸、运输、就位; 2.阀门功能检查，安装,研磨，定位，连接全部工序,除锈，刷漆，标示牌制作固定，校位; 3.压力试验 4.详设计图纸及规范要求 | 1.依据图纸所示，按满足设计配置和功能要求的数量以个计量 2.综合单价包干，包含一切安装辅材及材料（设备)卸货、二次转运、仓储、满足相关图纸要求、设计规范、项目现场管理、巡查整改以及业主合理临时施工需求而产生的人工、机具、辅材等相关费用。 | 个 | 7 | 乙供 | 阀门 | 621.93 |  | -100% | 0
2 | 对夹式手动蝶阀（DN80） | D971X-10型 | 1.阀门及附件的供应、装卸、运输、就位; 2.阀门功能检查，安装,研磨，定位，连接全部工序,除锈，刷漆，标示牌制作固定，校位; 3.压力试验 4.详设计图纸及规范要求 | 1.依据图纸所示，按满足设计配置和功能要求的数量以个计量 2.综合单价包干，包含一切安装辅材及材料（设备)卸货、二次转运、仓储、满足相关图纸要求、设计规范、项目现场管理、巡查整改以及业主合理临时施工需求而产生的人工、机具、辅材等相关费用。 | 个 | 7 | 乙供 | 阀门 | 327.37 |  | -100% | 0
3 | 钢管 | DN100 | 1.压槽、切管、坡口、调直、煨弯 2.对口、沟槽、法兰、焊接等连接方式综合考虑 3.管道及管件安装 4.管道压力试验 5.管道除锈刷漆，详图纸要求 6.征地测绘、复核 7.具体施工内容满足设计及验收要求 | 1.依据图纸所示，按满足设计配置和功能要求的数量以m计量 2.综合单价包干，包含一切安装辅材及材料（设备)卸货、二次转运、仓储、满足相关图纸要求、设计规范、项目现场管理、巡查整改以及业主合理临时施工需求而产生的人工、机具、辅材等相关费用。 | m | 70 | 甲供 | 钢管 | 27.61 |  | -100% | 0
4 | 钢管 | DN80 | 1.压槽、切管、坡口、调直、煨弯 2.对口、沟槽、法兰、焊接等连接方式综合考虑 3.管道及管件安装 4.管道压力试验 5.管道除锈刷漆，详图纸要求 6.征地测绘、复核 7.具体施工内容满足设计及验收要求 | 1.依据图纸所示，按满足设计配置和功能要求的数量以m计量 2.综合单价包干，包含一切安装辅材及材料（设备)卸货、二次转运、仓储、满足相关图纸要求、设计规范、项目现场管理、巡查整改以及业主合理临时施工需求而产生的人工、机具、辅材等相关费用。 | m | 70 | 甲供 | 钢管 | 21.7 |  | -100% | 0
5 | 法兰 | DN80 | 1.管件运输、供应及安装 2.接头接续 3.详设计图纸及规范要求 | 1.依据图纸所示，按满足设计配置和功能要求的数量以个计量 2.综合单价包干，包含一切安装辅材及材料（设备)卸货、二次转运、仓储、满足相关图纸要求、设计规范、项目现场管理、巡查整改以及业主合理临时施工需求而产生的人工、机具、辅材等相关费用。 | 个 | 21 | 乙供 | 管件 | 23.15 |  | -100% | 0
6 | 法兰 | DN100 | 1.管件运输、供应及安装 2.接头接续 3.详设计图纸及规范要求 | 1.依据图纸所示，按满足设计配置和功能要求的数量以个计量 2.综合单价包干，包含一切安装辅材及材料（设备)卸货、二次转运、仓储、满足相关图纸要求、设计规范、项目现场管理、巡查整改以及业主合理临时施工需求而产生的人工、机具、辅材等相关费用。 | 个 | 14 | 乙供 | 管件 | 26.04 |  | -100% | 0
7 | 旋塞 | DN25 | 1.阀门及附件的供应、装卸、运输、就位; 2.阀门功能检查，安装,研磨，定位，连接全部工序,除锈，刷漆，标示牌制作固定，校位; 3.压力试验 4.详设计图纸及规范要求 | 1.依据图纸所示，按满足设计配置和功能要求的数量以个计量 2.综合单价包干，包含一切安装辅材及材料（设备)卸货、二次转运、仓储、满足相关图纸要求、设计规范、项目现场管理、巡查整改以及业主合理临时施工需求而产生的人工、机具、辅材等相关费用。 | 个 | 7 | 乙供 | 阀门 | 56.66 |  | -100% | 0
8 | 快速排气阀 | DN15 | 1.阀门及附件的供应、装卸、运输、就位; 2.阀门功能检查，安装,研磨，定位，连接全部工序,除锈，刷漆，标示牌制作固定，校位; 3.压力试验 4.详设计图纸及规范要求 | 1.依据图纸所示，按满足设计配置和功能要求的数量以个计量 2.综合单价包干，包含一切安装辅材及材料（设备)卸货、二次转运、仓储、满足相关图纸要求、设计规范、项目现场管理、巡查整改以及业主合理临时施工需求而产生的人工、机具、辅材等相关费用。 | 个 | 7 | 乙供 | 阀门 | 69.67 |  | -100% | 0
9 | 环链手拉葫芦 | HS10型 | 1.本体及附件安装 2.线缆连接 3.调试 4.具体施工内容满足设计及验收要求 | 1.依据图纸所示，按满足设计配置和功能要求的数量以个计量 2.综合单价包干，包含一切安装辅材及材料（设备)卸货、二次转运、仓储、满足相关图纸要求、设计规范、项目现场管理、巡查整改以及业主合理临时施工需求而产生的人工、机具、辅材等相关费用。 | 个 | 7 | 乙供 | 消防设备 | 530.53 |  | -100% | 0
10 | 通风管 | DN159×4.5 | 1.通风管运输、供应及安装 2.接头接续 3.详设计图纸及规范要求 | 1.依据图纸所示，按满足设计配置和功能要求的数量以套计量 2.综合单价包干，包含一切安装辅材及材料（设备)卸货、二次转运、仓储、满足相关图纸要求、设计规范、项目现场管理、巡查整改以及业主合理临时施工需求而产生的人工、机具、辅材等相关费用。 | 套 | 7 | 乙供 | 管件 | 318.03 |  | -100% | 0
11 | 远传压力表 | 精度不低于0.1级 | 1.阀门及附件的供应、装卸、运输、就位; 2.阀门功能检查，安装,研磨，定位，连接全部工序,除锈，刷漆，标示牌制作固定，校位; 3.压力试验 4.详设计图纸及规范要求 | 1.依据图纸所示，按满足设计配置和功能要求的数量以个计量 2.综合单价包干，包含一切安装辅材及材料（设备)卸货、二次转运、仓储、满足相关图纸要求、设计规范、项目现场管理、巡查整改以及业主合理临时施工需求而产生的人工、机具、辅材等相关费用。 | 个 | 7 | 乙供 | 阀门 | 214.54 |  | -100% | 0
12 | 流量计 | 0.5级流量计，最低流速测量范围0.05m/s,，LXS或LXL型 | 1.阀门及附件的供应、装卸、运输、就位; 2.阀门功能检查，安装,研磨，定位，连接全部工序,除锈，刷漆，标示牌制作固定，校位; 3.压力试验 4.详设计图纸及规范要求 | 1.依据图纸所示，按满足设计配置和功能要求的数量以个计量 2.综合单价包干，包含一切安装辅材及材料（设备)卸货、二次转运、仓储、满足相关图纸要求、设计规范、项目现场管理、巡查整改以及业主合理临时施工需求而产生的人工、机具、辅材等相关费用。 | 个 | 7 | 乙供 | 阀门 | 1302.43 |  | -100% | 0
13 | 弯头 | DN100 | 1.弯头运输、供应及安装 2.接头接续 3.详设计图纸及规范要求 | 1.依据图纸所示，按满足设计配置和功能要求的数量以个计量 2.综合单价包干，包含一切安装辅材及材料（设备)卸货、二次转运、仓储、满足相关图纸要求、设计规范、项目现场管理、巡查整改以及业主合理临时施工需求而产生的人工、机具、辅材等相关费用。 | 个 | 14 | 乙供 | 管件 | 42.94 |  | -100% | 0
14 | 钢制三通 | DN80×100 | 1.三通运输、供应及安装 2.接头接续 3.详设计图纸及规范要求 | 1.依据图纸所示，按满足设计配置和功能要求的数量以个计量 2.综合单价包干，包含一切安装辅材及材料（设备)卸货、二次转运、仓储、满足相关图纸要求、设计规范、项目现场管理、巡查整改以及业主合理临时施工需求而产生的人工、机具、辅材等相关费用。 | 个 | 7 | 乙供 | 管件 | 57.41 |  | -100% | 0
15 | 除砂器 | 旋流或水平式 | 1.本体及附件安装 2.线缆连接 3.调试 4.具体施工内容满足设计及验收要求 | 1.依据图纸所示，按满足设计配置和功能要求的数量以个计量 2.综合单价包干，包含一切安装辅材及材料（设备)卸货、二次转运、仓储、满足相关图纸要求、设计规范、项目现场管理、巡查整改以及业主合理临时施工需求而产生的人工、机具、辅材等相关费用。 | 个 | 7 | 乙供 | 消防设备 | 2516.4 |  | -100% | 0
16 | 橡胶软接头 | DN80 | 1.阀门及附件的供应、装卸、运输、就位; 2.阀门功能检查，安装,研磨，定位，连接全部工序,除锈，刷漆，标示牌制作固定，校位; 3.压力试验 4.详设计图纸及规范要求 | 1.依据图纸所示，按满足设计配置和功能要求的数量以个计量 2.综合单价包干，包含一切安装辅材及材料（设备)卸货、二次转运、仓储、满足相关图纸要求、设计规范、项目现场管理、巡查整改以及业主合理临时施工需求而产生的人工、机具、辅材等相关费用。 | 个 | 7 | 乙供 | 阀门 | 275.28 |  | -100% | 0
17 | 钢制异径管 | DN100×80 | 1.异径管运输、供应及安装 2.接头接续 3.详设计图纸及规范要求 | 1.依据图纸所示，按满足设计配置和功能要求的数量以个计量 2.综合单价包干，包含一切安装辅材及材料（设备)卸货、二次转运、仓储、满足相关图纸要求、设计规范、项目现场管理、巡查整改以及业主合理临时施工需求而产生的人工、机具、辅材等相关费用。 | 个 | 14 | 乙供 | 管件 | 50.66 |  | -100% | 0
18 | 柔性防水套管 | DN100 | 1.柔性防水套管运输、供应及安装 2.接头接续 3.详设计图纸及规范要求 | 1.依据图纸所示，按满足设计配置和功能要求的数量以个计量 2.综合单价包干，包含一切安装辅材及材料（设备)卸货、二次转运、仓储、满足相关图纸要求、设计规范、项目现场管理、巡查整改以及业主合理临时施工需求而产生的人工、机具、辅材等相关费用。 | 个 | 7 | 乙供 | 管件 | 136.21 |  | -100% | 0
19 | 柔性防水套管 | DN80 | 1.柔性防水套管运输、供应及安装 2.接头接续 3.详设计图纸及规范要求 | 1.依据图纸所示，按满足设计配置和功能要求的数量以个计量 2.综合单价包干，包含一切安装辅材及材料（设备)卸货、二次转运、仓储、满足相关图纸要求、设计规范、项目现场管理、巡查整改以及业主合理临时施工需求而产生的人工、机具、辅材等相关费用。 | 个 | 7 | 乙供 | 管件 | 119.96 |  | -100% | 0
20 | 夹板组件 | 详设计及图纸规范 | 1.夹板组件运输、供应及安装 2.接头接续 3.详设计图纸及规范要求 | 1.依据图纸所示，按满足设计配置和功能要求的数量以套计量 2.综合单价包干，包含一切安装辅材及材料（设备)卸货、二次转运、仓储、满足相关图纸要求、设计规范、项目现场管理、巡查整改以及业主合理临时施工需求而产生的人工、机具、辅材等相关费用。 | 套 | 7 | 乙供 | 管件 | 144.61 |  | -100% | 0
21 | 潜水泵井室 | 2.5×2x(2.8~3.5)m | 1.土石方开挖回填，基底夯实 2.模板拼拆及安装、拆除、修理、涂脱模剂、堆放 3.钢筋除锈、电焊、绑扎 4.混凝土拌和、浇筑、捣固、养护 5.垫层浇筑 6.井盖及井内附件供应与安装 7.详设计图纸及规范要求 | 1.依据图纸所示，按满足设计配置和功能要求的数量以座计量 2.综合单价包干，包含一切安装辅材及材料（设备)卸货、二次转运、仓储、满足相关图纸要求、设计规范、项目现场管理、巡查整改以及业主合理临时施工需求而产生的人工、机具、辅材等相关费用。 | 座 | 7 | 乙供 | 劳务 | 9802.48 |  | -100% | 0
六 | 消防供水水源浅水井
1 | 微阻缓闭止回阀 | HH44Z-1.0型，DN80 | 1.阀门及附件的供应、装卸、运输、就位; 2.阀门功能检查，安装,研磨，定位，连接全部工序,除锈，刷漆，标示牌制作固定，校位; 3.压力试验 4.详设计图纸及规范要求 | 1.依据图纸所示，按满足设计配置和功能要求的数量以个计量 2.综合单价包干，包含一切安装辅材及材料（设备)卸货、二次转运、仓储、满足相关图纸要求、设计规范、项目现场管理、巡查整改以及业主合理临时施工需求而产生的人工、机具、辅材等相关费用。 | 个 | 3 | 乙供 | 阀门 | 621.93 |  | -100% | 0
2 | 对夹式手动蝶阀（DN80） | D971X-10型 | 1.阀门及附件的供应、装卸、运输、就位; 2.阀门功能检查，安装,研磨，定位，连接全部工序,除锈，刷漆，标示牌制作固定，校位; 3.压力试验 4.详设计图纸及规范要求 | 1.依据图纸所示，按满足设计配置和功能要求的数量以个计量 2.综合单价包干，包含一切安装辅材及材料（设备)卸货、二次转运、仓储、满足相关图纸要求、设计规范、项目现场管理、巡查整改以及业主合理临时施工需求而产生的人工、机具、辅材等相关费用。 | 个 | 3 | 乙供 | 阀门 | 327.37 |  | -100% | 0
3 | 钢管 | DN50 | 1.压槽、切管、坡口、调直、煨弯 2.对口、沟槽、法兰、焊接等连接方式综合考虑 3.管道及管件安装 4.管道压力试验 5.管道除锈刷漆，详图纸要求 6.征地测绘、复核 7.具体施工内容满足设计及验收要求 | 1.依据图纸所示，按满足设计配置和功能要求的数量以m计量 2.综合单价包干，包含一切安装辅材及材料（设备)卸货、二次转运、仓储、满足相关图纸要求、设计规范、项目现场管理、巡查整改以及业主合理临时施工需求而产生的人工、机具、辅材等相关费用。 | m | 30 | 甲供 | 钢管 | 16.88 |  | -100% | 0
4 | 法兰 | DN50 | 1.管件运输、供应及安装 2.接头接续 3.详设计图纸及规范要求 | 1.依据图纸所示，按满足设计配置和功能要求的数量以个计量 2.综合单价包干，包含一切安装辅材及材料（设备)卸货、二次转运、仓储、满足相关图纸要求、设计规范、项目现场管理、巡查整改以及业主合理临时施工需求而产生的人工、机具、辅材等相关费用。 | 个 | 12 | 乙供 | 管件 | 19.29 |  | -100% | 0
5 | 旋塞 | DN25 | 1.阀门及附件的供应、装卸、运输、就位; 2.阀门功能检查，安装,研磨，定位，连接全部工序,除锈，刷漆，标示牌制作固定，校位; 3.压力试验 4.详设计图纸及规范要求 | 1.依据图纸所示，按满足设计配置和功能要求的数量以个计量 2.综合单价包干，包含一切安装辅材及材料（设备)卸货、二次转运、仓储、满足相关图纸要求、设计规范、项目现场管理、巡查整改以及业主合理临时施工需求而产生的人工、机具、辅材等相关费用。 | 个 | 3 | 乙供 | 阀门 | 56.66 |  | -100% | 0
6 | 快速排气阀 | DN15 | 1.阀门及附件的供应、装卸、运输、就位; 2.阀门功能检查，安装,研磨，定位，连接全部工序,除锈，刷漆，标示牌制作固定，校位; 3.压力试验 4.详设计图纸及规范要求 | 1.依据图纸所示，按满足设计配置和功能要求的数量以个计量 2.综合单价包干，包含一切安装辅材及材料（设备)卸货、二次转运、仓储、满足相关图纸要求、设计规范、项目现场管理、巡查整改以及业主合理临时施工需求而产生的人工、机具、辅材等相关费用。 | 个 | 3 | 乙供 | 阀门 | 69.67 |  | -100% | 0
7 | 远传压力表 | 精度不低于0.1级 | 1.阀门及附件的供应、装卸、运输、就位; 2.阀门功能检查，安装,研磨，定位，连接全部工序,除锈，刷漆，标示牌制作固定，校位; 3.压力试验 4.详设计图纸及规范要求 | 1.依据图纸所示，按满足设计配置和功能要求的数量以个计量 2.综合单价包干，包含一切安装辅材及材料（设备)卸货、二次转运、仓储、满足相关图纸要求、设计规范、项目现场管理、巡查整改以及业主合理临时施工需求而产生的人工、机具、辅材等相关费用。 | 个 | 3 | 乙供 | 阀门 | 214.54 |  | -100% | 0
8 | 流量计 | 0.5级流量计，最低流速测量范围0.05m/s,，LXS或LXL型 | 1.阀门及附件的供应、装卸、运输、就位; 2.阀门功能检查，安装,研磨，定位，连接全部工序,除锈，刷漆，标示牌制作固定，校位; 3.压力试验 4.详设计图纸及规范要求 | 1.依据图纸所示，按满足设计配置和功能要求的数量以个计量 2.综合单价包干，包含一切安装辅材及材料（设备)卸货、二次转运、仓储、满足相关图纸要求、设计规范、项目现场管理、巡查整改以及业主合理临时施工需求而产生的人工、机具、辅材等相关费用。 | 个 | 3 | 乙供 | 阀门 | 1302.43 |  | -100% | 0
9 | 弯头 | DN50 | 1.弯头运输、供应及安装 2.接头接续 3.详设计图纸及规范要求 | 1.依据图纸所示，按满足设计配置和功能要求的数量以个计量 2.综合单价包干，包含一切安装辅材及材料（设备)卸货、二次转运、仓储、满足相关图纸要求、设计规范、项目现场管理、巡查整改以及业主合理临时施工需求而产生的人工、机具、辅材等相关费用。 | 个 | 3 | 乙供 | 管件 | 30.18 |  | -100% | 0
10 | 除砂器 | 旋流或水平式 | 1.本体及附件安装 2.线缆连接 3.调试 4.具体施工内容满足设计及验收要求 | 1.依据图纸所示，按满足设计配置和功能要求的数量以个计量 2.综合单价包干，包含一切安装辅材及材料（设备)卸货、二次转运、仓储、满足相关图纸要求、设计规范、项目现场管理、巡查整改以及业主合理临时施工需求而产生的人工、机具、辅材等相关费用。 | 个 | 3 | 乙供 | 消防设备 | 2516.4 |  | -100% | 0
11 | 橡胶软接头 | DN80 | 1.阀门及附件的供应、装卸、运输、就位; 2.阀门功能检查，安装,研磨，定位，连接全部工序,除锈，刷漆，标示牌制作固定，校位; 3.压力试验 4.详设计图纸及规范要求 | 1.依据图纸所示，按满足设计配置和功能要求的数量以个计量 2.综合单价包干，包含一切安装辅材及材料（设备)卸货、二次转运、仓储、满足相关图纸要求、设计规范、项目现场管理、巡查整改以及业主合理临时施工需求而产生的人工、机具、辅材等相关费用。 | 个 | 3 | 乙供 | 阀门 | 275.28 |  | -100% | 0
七 | 供水管线
1 | 自来水接入（暂估价） | 含水表、阀门井、管道等，含附件 | 1.含水表、阀门井、管道施工 2.附件施工安装 3.具体符合设计及验收要求的所有内容 | 1.依据图纸所示，按满足设计配置和功能要求的数量以处计量 2.综合单价包干，包含一切安装辅材及材料（设备)卸货、二次转运、仓储、满足相关图纸要求、设计规范、项目现场管理、巡查整改以及业主合理临时施工需求而产生的人工、机具、辅材等相关费用。 | 处 | 1 | 乙供 | 劳务 | 20000 | 20000 | 0% | 20000 | 不可竞争费用
八 | 水池
1 | 高位消防水池 | 钢筋混凝土结构， V=300m³，含地基承载力、抗渗混凝土、止水钢板等材料（含地基检测） | 1.地基夯实与承载力检测； 2.防水处理，保证水池不漏水的所有措施； 3.模板拼拆及安装、拆除、修理、涂脱模剂、堆放； 4.钢筋除锈、电焊、绑扎、施工缝处理（止水钢板、止水带等）； 5.混凝土拌和、浇筑（含浇筑机械费用如泵车、地泵等）、捣固、养护； 6.人孔及井盖制作、安装； 7.完成设计图纸及图集包含的水池建设所需的所有管道、管件、止水钢板、弯头、法兰、支吊架、阀门、喇叭口、检修口、通风管、通风帽、套管、爬梯、吸水坑、导流墙、防水、封堵等所有内容； 8.防渗漏试验； 9.水池及水池周围的征地测绘、复核、协调； 10.水池定位测量、及沉降观测； 11.二次转运、混凝土泵送、塔吊、脚手架搭拆等所有措施费用 12.满足设计图纸及规范要求 | 1.依据图纸所示，按满足设计配置和功能要求的数量以座计量 2.综合单价包干，包含一切安装辅材及材料（设备)卸货、二次转运、仓储、满足相关图纸要求、设计规范、项目现场管理、巡查整改以及业主合理临时施工需求而产生的人工、机具、辅材等相关费用。 | 座 | 3 | 乙供 | 消防水池 | 350720.27 |  | -100% | 0
2 | 高位消防水池 | 钢筋混凝土结构， V=400m³，含地基承载力、抗渗混凝土、止水钢板等材料（含地基检测） | 1.地基夯实与承载力检测； 2.防水处理，保证水池不漏水的所有措施； 3.模板拼拆及安装、拆除、修理、涂脱模剂、堆放； 4.钢筋除锈、电焊、绑扎、施工缝处理（止水钢板、止水带等）； 5.混凝土拌和、浇筑（含浇筑机械费用如泵车、地泵等）、捣固、养护； 6.人孔及井盖制作、安装； 7.完成设计图纸及图集包含的水池建设所需的所有管道、管件、止水钢板、弯头、法兰、支吊架、阀门、喇叭口、检修口、通风管、通风帽、套管、爬梯、吸水坑、导流墙、防水、封堵等所有内容； 8.防渗漏试验； 9.水池及水池周围的征地测绘、复核、协调； 10.水池定位测量、及沉降观测； 11.二次转运、混凝土泵送、塔吊、脚手架搭拆等所有措施费用 12.满足设计图纸及规范要求 | 1.依据图纸所示，按满足设计配置和功能要求的数量以座计量 2.综合单价包干，包含一切安装辅材及材料（设备)卸货、二次转运、仓储、满足相关图纸要求、设计规范、项目现场管理、巡查整改以及业主合理临时施工需求而产生的人工、机具、辅材等相关费用。 | 座 | 1 | 乙供 | 消防水池 | 440077.92 |  | -100% | 0
3 | 高位消防水池 | 钢筋混凝土结构， V=600m³，含地基承载力、抗渗混凝土、止水钢板等材料（含地基检测） | 1.地基夯实与承载力检测； 2.防水处理，保证水池不漏水的所有措施； 3.模板拼拆及安装、拆除、修理、涂脱模剂、堆放； 4.钢筋除锈、电焊、绑扎、施工缝处理（止水钢板、止水带等）； 5.混凝土拌和、浇筑（含浇筑机械费用如泵车、地泵等）、捣固、养护； 6.人孔及井盖制作、安装； 7.完成设计图纸及图集包含的水池建设所需的所有管道、管件、止水钢板、弯头、法兰、支吊架、阀门、喇叭口、检修口、通风管、通风帽、套管、爬梯、吸水坑、导流墙、防水、封堵等所有内容； 8.防渗漏试验； 9.水池及水池周围的征地测绘、复核、协调； 10.水池定位测量、及沉降观测； 11.二次转运、混凝土泵送、塔吊、脚手架搭拆等所有措施费用 12.满足设计图纸及规范要求 | 1.依据图纸所示，按满足设计配置和功能要求的数量以座计量 2.综合单价包干，包含一切安装辅材及材料（设备)卸货、二次转运、仓储、满足相关图纸要求、设计规范、项目现场管理、巡查整改以及业主合理临时施工需求而产生的人工、机具、辅材等相关费用。 | 座 | 2 | 乙供 | 消防水池 | 654725.15 |  | -100% | 0
4 | 低位水池 | 钢筋混凝土结构， V=300m³，含地基承载力、抗渗混凝土、止水钢板等材料（含地基检测） | 1.地基夯实与承载力检测； 2.防水处理，保证水池不漏水的所有措施； 3.模板拼拆及安装、拆除、修理、涂脱模剂、堆放； 4.钢筋除锈、电焊、绑扎、施工缝处理（止水钢板、止水带等）； 5.混凝土拌和、浇筑（含浇筑机械费用如泵车、地泵等）、捣固、养护； 6.人孔及井盖制作、安装； 7.完成设计图纸及图集包含的水池建设所需的所有管道、管件、止水钢板、弯头、法兰、支吊架、阀门、喇叭口、检修口、通风管、通风帽、套管、爬梯、吸水坑、导流墙、防水、封堵等所有内容； 8.防渗漏试验； 9.水池及水池周围的征地测绘、复核、协调； 10.水池定位测量、及沉降观测； 11.二次转运、混凝土泵送、塔吊、脚手架搭拆等所有措施费用 12.满足设计图纸及规范要求 | 1.依据图纸所示，按满足设计配置和功能要求的数量以座计量 2.综合单价包干，包含一切安装辅材及材料（设备)卸货、二次转运、仓储、满足相关图纸要求、设计规范、项目现场管理、巡查整改以及业主合理临时施工需求而产生的人工、机具、辅材等相关费用。 | 座 | 3 | 乙供 | 消防水池 | 293318.34 |  | -100% | 0
5 | 低位水池 | 钢筋混凝土结构， V=400m³，含地基承载力、抗渗混凝土、止水钢板等材料（含地基检测） | 1.地基夯实与承载力检测； 2.防水处理，保证水池不漏水的所有措施； 3.模板拼拆及安装、拆除、修理、涂脱模剂、堆放； 4.钢筋除锈、电焊、绑扎、施工缝处理（止水钢板、止水带等）； 5.混凝土拌和、浇筑（含浇筑机械费用如泵车、地泵等）、捣固、养护； 6.人孔及井盖制作、安装； 7.完成设计图纸及图集包含的水池建设所需的所有管道、管件、止水钢板、弯头、法兰、支吊架、阀门、喇叭口、检修口、通风管、通风帽、套管、爬梯、吸水坑、导流墙、防水、封堵等所有内容； 8.防渗漏试验； 9.水池及水池周围的征地测绘、复核、协调； 10.水池定位测量、及沉降观测； 11.二次转运、混凝土泵送、塔吊、脚手架搭拆等所有措施费用 12.满足设计图纸及规范要求 | 1.依据图纸所示，按满足设计配置和功能要求的数量以座计量 2.综合单价包干，包含一切安装辅材及材料（设备)卸货、二次转运、仓储、满足相关图纸要求、设计规范、项目现场管理、巡查整改以及业主合理临时施工需求而产生的人工、机具、辅材等相关费用。 | 座 | 1 | 乙供 | 消防水池 | 379444.73 |  | -100% | 0
6 | 低位水池 | 钢筋混凝土结构， V=600m³，含地基承载力、抗渗混凝土、止水钢板等材料（含地基检测） | 1.地基夯实与承载力检测； 2.防水处理，保证水池不漏水的所有措施； 3.模板拼拆及安装、拆除、修理、涂脱模剂、堆放； 4.钢筋除锈、电焊、绑扎、施工缝处理（止水钢板、止水带等）； 5.混凝土拌和、浇筑（含浇筑机械费用如泵车、地泵等）、捣固、养护； 6.人孔及井盖制作、安装； 7.完成设计图纸及图集包含的水池建设所需的所有管道、管件、止水钢板、弯头、法兰、支吊架、阀门、喇叭口、检修口、通风管、通风帽、套管、爬梯、吸水坑、导流墙、防水、封堵等所有内容； 8.防渗漏试验； 9.水池及水池周围的征地测绘、复核、协调； 10.水池定位测量、及沉降观测； 11.二次转运、混凝土泵送、塔吊、脚手架搭拆等所有措施费用 12.满足设计图纸及规范要求 | 1.依据图纸所示，按满足设计配置和功能要求的数量以座计量 2.综合单价包干，包含一切安装辅材及材料（设备)卸货、二次转运、仓储、满足相关图纸要求、设计规范、项目现场管理、巡查整改以及业主合理临时施工需求而产生的人工、机具、辅材等相关费用。 | 座 | 2 | 乙供 | 消防水池 | 565252.5 |  | -100% | 0
7 | 水池开挖（人工） | 据实收方 | 1.人工开挖方式 2.开挖土（石）综合考虑 3.清理、挖装 | 1.依据图纸所示，按满足设计配置和功能要求的数量以m3计量 2.综合单价包干，包含一切安装辅材及材料（设备)卸货、二次转运、仓储、满足相关图纸要求、设计规范、项目现场管理、巡查整改以及业主合理临时施工需求而产生的人工、机具、辅材等相关费用。 | m3 | 5646.3 | 乙供 | 消防水池 | 19.61 |  | -100% | 0
8 | 水池回填（人工） | 据实收方 | 1.运输 2.人工回填 3.压实 | 1.依据图纸所示，按满足设计配置和功能要求的数量以m3计量 2.综合单价包干，包含一切安装辅材及材料（设备)卸货、二次转运、仓储、满足相关图纸要求、设计规范、项目现场管理、巡查整改以及业主合理临时施工需求而产生的人工、机具、辅材等相关费用。 | m3 | 4700.4 | 乙供 | 消防水池 | 9.23 |  | -100% | 0
9 | 水池开挖（机械） | 据实收方 | 1.机械开挖方式 2.开挖土（石）综合考虑 3.清理、挖装 | 1.依据图纸所示，按满足设计配置和功能要求的数量以m3计量 2.综合单价包干，包含一切安装辅材及材料（设备)卸货、二次转运、仓储、满足相关图纸要求、设计规范、项目现场管理、巡查整改以及业主合理临时施工需求而产生的人工、机具、辅材等相关费用。 | m3 | 13174.7 | 乙供 | 消防水池 | 13.84 |  | -100% | 0
10 | 水池回填（机械） | 据实收方 | 1.运输 2.机械回填 3.压实 | 1.依据图纸所示，按满足设计配置和功能要求的数量以m3计量 2.综合单价包干，包含一切安装辅材及材料（设备)卸货、二次转运、仓储、满足相关图纸要求、设计规范、项目现场管理、巡查整改以及业主合理临时施工需求而产生的人工、机具、辅材等相关费用。 | m3 | 10967.6 | 乙供 | 消防水池 | 3.46 |  | -100% | 0
11 | 水池护坡 | C25混凝土 | 1.土石方开挖回填，基底夯实 2.模板拼拆及安装、拆除、修理、涂脱模剂、堆放 3.混凝土拌和、浇筑、捣固、养护 4.连接缝的钢筋制作、安装、绑扎 5.完成设计图纸及图集包含的护坡所需的相关工作内容 6.详设计图纸及规范要求 | 1.依据图纸所示，按满足设计配置和功能要求的数量以m³计量 2.综合单价包干，包含一切安装辅材及材料（设备)卸货、二次转运、仓储、满足相关图纸要求、设计规范、项目现场管理、巡查整改以及业主合理临时施工需求而产生的人工、机具、辅材等相关费用。 | m³ | 2700 | 乙供 | 劳务 | 711.41 |  | -100% | 0
12 | 溢水井 | 详设计及图纸规范 | 1.土石方开挖回填，基底夯实 2.模板拼拆及安装、拆除、修理、涂脱模剂、堆放 3.钢筋除锈、电焊、绑扎 4.混凝土拌和、浇筑、捣固、养护 5.垫层浇筑 6.井盖供应与安装 7.井内附件安装 8.详设计图纸及规范要求 | 1.依据图纸所示，按满足设计配置和功能要求的数量以座计量 2.综合单价包干，包含一切安装辅材及材料（设备)卸货、二次转运、仓储、满足相关图纸要求、设计规范、项目现场管理、巡查整改以及业主合理临时施工需求而产生的人工、机具、辅材等相关费用。 | 座 | 12 | 乙供 | 劳务 | 10606.28 |  | -100% | 0
13 | 焊接钢管 | DN300 | 1.压槽、切管、坡口、调直、煨弯 2.对口、沟槽、法兰、焊接等连接方式综合考虑 3.管道及管件安装 4.管道压力试验 5.管道除锈刷漆，详图纸要求 6.征地测绘、复核 7.具体施工内容满足设计及验收要求 | 1.依据图纸所示，按满足设计配置和功能要求的数量以m计量 2.综合单价包干，包含一切安装辅材及材料（设备)卸货、二次转运、仓储、满足相关图纸要求、设计规范、项目现场管理、巡查整改以及业主合理临时施工需求而产生的人工、机具、辅材等相关费用。 | m | 42 | 甲供 | 钢管 | 102.37 |  | -100% | 0
14 | 焊接钢管 | DN200 | 1.压槽、切管、坡口、调直、煨弯 2.对口、沟槽、法兰、焊接等连接方式综合考虑 3.管道及管件安装 4.管道压力试验 5.管道除锈刷漆，详图纸要求 6.征地测绘、复核 7.具体施工内容满足设计及验收要求 | 1.依据图纸所示，按满足设计配置和功能要求的数量以m计量 2.综合单价包干，包含一切安装辅材及材料（设备)卸货、二次转运、仓储、满足相关图纸要求、设计规范、项目现场管理、巡查整改以及业主合理临时施工需求而产生的人工、机具、辅材等相关费用。 | m | 492 | 甲供 | 钢管 | 84.19 |  | -100% | 0
15 | 焊接钢管 | DN100 | 1.压槽、切管、坡口、调直、煨弯 2.对口、沟槽、法兰、焊接等连接方式综合考虑 3.管道及管件安装 4.管道压力试验 5.管道除锈刷漆，详图纸要求 6.征地测绘、复核 7.具体施工内容满足设计及验收要求 | 1.依据图纸所示，按满足设计配置和功能要求的数量以m计量 2.综合单价包干，包含一切安装辅材及材料（设备)卸货、二次转运、仓储、满足相关图纸要求、设计规范、项目现场管理、巡查整改以及业主合理临时施工需求而产生的人工、机具、辅材等相关费用。 | m | 480 | 甲供 | 钢管 | 27.61 |  | -100% | 0
16 | 焊接钢管 | DN80 | 1.压槽、切管、坡口、调直、煨弯 2.对口、沟槽、法兰、焊接等连接方式综合考虑 3.管道及管件安装 4.管道压力试验 5.管道除锈刷漆，详图纸要求 6.征地测绘、复核 7.具体施工内容满足设计及验收要求 | 1.依据图纸所示，按满足设计配置和功能要求的数量以m计量 2.综合单价包干，包含一切安装辅材及材料（设备)卸货、二次转运、仓储、满足相关图纸要求、设计规范、项目现场管理、巡查整改以及业主合理临时施工需求而产生的人工、机具、辅材等相关费用。 | m | 360 | 甲供 | 钢管 | 21.7 |  | -100% | 0
17 | 焊接钢管 | DN32 | 1.压槽、切管、坡口、调直、煨弯 2.对口、沟槽、法兰、焊接等连接方式综合考虑 3.管道及管件安装 4.管道压力试验 5.管道除锈刷漆，详图纸要求 6.征地测绘、复核 7.具体施工内容满足设计及验收要求 | 1.依据图纸所示，按满足设计配置和功能要求的数量以m计量 2.综合单价包干，包含一切安装辅材及材料（设备)卸货、二次转运、仓储、满足相关图纸要求、设计规范、项目现场管理、巡查整改以及业主合理临时施工需求而产生的人工、机具、辅材等相关费用。 | m | 240 | 甲供 | 钢管 | 9.23 |  | -100% | 0
18 | 阀门井 | φ1000 | 1.土石方开挖回填，外运 2.模板拼拆及安装、拆除、修理、涂脱模剂、堆放 3.钢筋除锈、制作、电焊、绑扎 4.混凝土配运料、拌和、浇筑、捣固、养护 5.垫层浇筑 6.井盖供应与安装 7.井内附件安装 8.详设计图纸及规范要求 | 1.依据图纸所示，按满足设计配置和功能要求的数量以座计量 2.综合单价包干，包含一切安装辅材及材料（设备)卸货、二次转运、仓储、满足相关图纸要求、设计规范、项目现场管理、巡查整改以及业主合理临时施工需求而产生的人工、机具、辅材等相关费用。 | 座 | 18 | 乙供 | 劳务 | 2123.29 |  | -100% | 0
19 | 阀门井 | φ1200 | 1.土石方开挖回填，外运 2.模板拼拆及安装、拆除、修理、涂脱模剂、堆放 3.钢筋除锈、制作、电焊、绑扎 4.混凝土配运料、拌和、浇筑、捣固、养护 5.垫层浇筑 6.井盖供应与安装 7.井内附件安装 8.详设计图纸及规范要求 | 1.依据图纸所示，按满足设计配置和功能要求的数量以座计量 2.综合单价包干，包含一切安装辅材及材料（设备)卸货、二次转运、仓储、满足相关图纸要求、设计规范、项目现场管理、巡查整改以及业主合理临时施工需求而产生的人工、机具、辅材等相关费用。 | 座 | 36 | 乙供 | 劳务 | 2548.19 |  | -100% | 0
九 | 洞内变电所超细干粉灭火
1 | 超细干粉自动灭火装置 | FZX-ACT10/1.2，含安装辅材等 | 1.本体及附件安装 2.线缆连接 3.调试 4.具体施工内容满足设计及验收要求 | 1.依据图纸所示，按满足设计配置和功能要求的数量以套计量 2.综合单价包干，包含一切安装辅材及材料（设备)卸货、二次转运、仓储、满足相关图纸要求、设计规范、项目现场管理、巡查整改以及业主合理临时施工需求而产生的人工、机具、辅材等相关费用。 | 套 | 42 | 乙供 | 消防设备 | 761.63 |  | -100% | 0
2 | 自动泄压阀 | 700*400，泄压口面积不低于0.2258m² | 1.阀门及附件的供应、装卸、运输、就位; 2.阀门功能检查，安装,研磨，定位，连接全部工序,除锈，刷漆，标示牌制作固定，校位; 3.压力试验 4.详设计图纸及规范要求 | 1.依据图纸所示，按满足设计配置和功能要求的数量以套计量 2.综合单价包干，包含一切安装辅材及材料（设备)卸货、二次转运、仓储、满足相关图纸要求、设计规范、项目现场管理、巡查整改以及业主合理临时施工需求而产生的人工、机具、辅材等相关费用。 | 套 | 4 | 乙供 | 阀门 | 1166.36 |  | -100% | 0
3 | 干粉灭火控制器 |  | 1.本体及附件安装 2.线缆连接 3.调试 4.具体施工内容满足设计及验收要求 | 1.依据图纸所示，按满足设计配置和功能要求的数量以套计量 2.综合单价包干，包含一切安装辅材及材料（设备)卸货、二次转运、仓储、满足相关图纸要求、设计规范、项目现场管理、巡查整改以及业主合理临时施工需求而产生的人工、机具、辅材等相关费用。 | 套 | 2 | 甲供 | 劳务 | 173.03 |  | -100% | 0
4 | 空气呼吸器 | 使用时间不小于30min | 1.本体及附件安装 2.线缆连接 3.调试 4.具体施工内容满足设计及验收要求 | 1.依据图纸所示，按满足设计配置和功能要求的数量以套计量 2.综合单价包干，包含一切安装辅材及材料（设备)卸货、二次转运、仓储、满足相关图纸要求、设计规范、项目现场管理、巡查整改以及业主合理临时施工需求而产生的人工、机具、辅材等相关费用。 | 套 | 4 | 乙供 | 消防设备 | 2382.57 |  | -100% | 0
5 | 声光报警器 |  | 1.本体及附件安装 2.线缆连接 3.调试 4.具体施工内容满足设计及验收要求 | 1.依据图纸所示，按满足设计配置和功能要求的数量以台计量 2.综合单价包干，包含一切安装辅材及材料（设备)卸货、二次转运、仓储、满足相关图纸要求、设计规范、项目现场管理、巡查整改以及业主合理临时施工需求而产生的人工、机具、辅材等相关费用。 | 台 | 12 | 甲供 | 劳务 | 40.37 |  | -100% | 0
6 | 释放指示门灯 |  | 1.本体及附件安装 2.线缆连接 3.调试 4.具体施工内容满足设计及验收要求 | 1.依据图纸所示，按满足设计配置和功能要求的数量以套计量 2.综合单价包干，包含一切安装辅材及材料（设备)卸货、二次转运、仓储、满足相关图纸要求、设计规范、项目现场管理、巡查整改以及业主合理临时施工需求而产生的人工、机具、辅材等相关费用。 | 套 | 6 | 甲供 | 劳务 | 40.37 |  | -100% | 0
7 | 干粉灭火器 | MF/ABC5 | 1.灭火器装卸、运输、就位 2.灭火器安装 3.详设计图纸及规范要求 | 1.依据图纸所示，按满足设计配置和功能要求的数量以个计量 2.综合单价包干，包含一切安装辅材及材料（设备)卸货、二次转运、仓储、满足相关图纸要求、设计规范、项目现场管理、巡查整改以及业主合理临时施工需求而产生的人工、机具、辅材等相关费用。 | 个 | 8 | 乙供 | 消防设备 | 88.7 |  | -100% | 0
8 | 灭火器箱 | 610×780×220mm(高×长×深) | 1.灭火器箱装卸、运输、就位 2.灭火器箱安装 3.详设计图纸及规范要求 | 1.依据图纸所示，按满足设计配置和功能要求的数量以个计量 2.综合单价包干，包含一切安装辅材及材料（设备)卸货、二次转运、仓储、满足相关图纸要求、设计规范、项目现场管理、巡查整改以及业主合理临时施工需求而产生的人工、机具、辅材等相关费用。 | 个 | 4 | 乙供 | 消防设备 | 131.07 |  | -100% | 0
9 | 供电电缆 | ZBN-BYJ-3×4 | 1.线缆配套附件、辅材的装卸、运输、开箱、就位 2.线缆检查、编号、安放 3.断线、固定、临时封头、清理场地 4.电缆头、线夹制作、安装 5.功能检测 6.具体满足设计及验收要求 | 1.依据图纸所示，按满足设计配置和功能要求的数量以m计量 2.综合单价包干，包含一切安装辅材及材料（设备)卸货、二次转运、仓储、满足相关图纸要求、设计规范、项目现场管理、巡查整改以及业主合理临时施工需求而产生的人工、机具、辅材等相关费用。 | m | 40 | 甲供 | 电缆 | 3.46 |  | -100% | 0
10 | 控制线 | NH-RVV 2x1.5 | 1.线缆配套附件、辅材的装卸、运输、开箱、就位 2.线缆检查、编号、安放 3.断线、固定、临时封头、清理场地 4.电缆头、线夹制作、安装 5.功能检测 6.具体满足设计及验收要求 | 1.依据图纸所示，按满足设计配置和功能要求的数量以m计量 2.综合单价包干，包含一切安装辅材及材料（设备)卸货、二次转运、仓储、满足相关图纸要求、设计规范、项目现场管理、巡查整改以及业主合理临时施工需求而产生的人工、机具、辅材等相关费用。 | m | 420 | 甲供 | 电缆 | 2.89 |  | -100% | 0
11 | 厚壁钢管 | SC20（沿墙暗敷或埋地敷设） | 1.保护管及配件制作、运输 2.保护管敷设、接头接续 3.具体施工内容满足设计及验收要求 | 1.依据图纸所示，按满足设计配置和功能要求的数量以m计量 2.综合单价包干，包含一切安装辅材及材料（设备)卸货、二次转运、仓储、满足相关图纸要求、设计规范、项目现场管理、巡查整改以及业主合理临时施工需求而产生的人工、机具、辅材等相关费用。 | m | 400 | 甲供 | 钢管 | 9.16 |  | -100% | 0
十 | 智慧消防监测系统
1 | 智慧消防综合管理系统主机 | 镀锌钢板550*500*220mm，IP55 | 1.本体及附件安装 2.线缆连接 3.调试 4.含基础、螺栓、法兰、垫片等一切辅材配件制作及安装 5.具体施工内容满足设计及验收要求 | 1.依据图纸所示，按满足设计配置和功能要求的数量以台计量 2.综合单价包干，包含一切安装辅材及材料（设备)卸货、二次转运、仓储、满足相关图纸要求、设计规范、项目现场管理、巡查整改以及业主合理临时施工需求而产生的人工、机具、辅材等相关费用。 | 台 | 2 | 甲供 | 智慧消防 | 230.7 |  | -100% | 0
2 | 消防巡检柜 | 自动对控制柜线路、消防管网状态进行巡检，根据高低水池储水情况进行自动调控，落地柜体550*350*1800mm IP55 | 1.本体及附件安装 2.线缆连接 3.调试 4.含基础、螺栓、法兰、垫片等一切辅材配件制作及安装 5.具体施工内容满足设计及验收要求 | 1.依据图纸所示，按满足设计配置和功能要求的数量以台计量 2.综合单价包干，包含一切安装辅材及材料（设备)卸货、二次转运、仓储、满足相关图纸要求、设计规范、项目现场管理、巡查整改以及业主合理临时施工需求而产生的人工、机具、辅材等相关费用。 | 台 | 2 | 甲供 | 智慧消防 | 692.1 |  | -100% | 0
3 | 水泵控制柜 | 根据现场水泵数量及功率大小进行配置 | 1.本体及附件安装 2.线缆连接 3.调试 4.含基础、螺栓、法兰、垫片等一切辅材配件制作及安装 5.具体施工内容满足设计及验收要求 | 1.依据图纸所示，按满足设计配置和功能要求的数量以台计量 2.综合单价包干，包含一切安装辅材及材料（设备)卸货、二次转运、仓储、满足相关图纸要求、设计规范、项目现场管理、巡查整改以及业主合理临时施工需求而产生的人工、机具、辅材等相关费用。 | 台 | 2 | 甲供 | 智慧消防 | 692.1 |  | -100% | 0
4 | 高位水池通讯采集箱 | 镀锌钢板450*400*150mm，IP55 | 1.本体及附件安装 2.线缆连接 3.调试 4.含基础、螺栓、法兰、垫片等一切辅材配件制作及安装 5.具体施工内容满足设计及验收要求 | 1.依据图纸所示，按满足设计配置和功能要求的数量以台计量 2.综合单价包干，包含一切安装辅材及材料（设备)卸货、二次转运、仓储、满足相关图纸要求、设计规范、项目现场管理、巡查整改以及业主合理临时施工需求而产生的人工、机具、辅材等相关费用。 | 台 | 2 | 甲供 | 智慧消防 | 230.7 |  | -100% | 0
5 | 低位水池通讯采集箱 | 镀锌钢板450*400*150mm，IP55 | 1.本体及附件安装 2.线缆连接 3.调试 4.含基础、螺栓、法兰、垫片等一切辅材配件制作及安装 5.具体施工内容满足设计及验收要求 | 1.依据图纸所示，按满足设计配置和功能要求的数量以台计量 2.综合单价包干，包含一切安装辅材及材料（设备)卸货、二次转运、仓储、满足相关图纸要求、设计规范、项目现场管理、巡查整改以及业主合理临时施工需求而产生的人工、机具、辅材等相关费用。 | 台 | 2 | 甲供 | 智慧消防 | 230.7 |  | -100% | 0
6 | 隧道通讯采集箱 | 镀锌钢板450*400*150mm，IP55 | 1.本体及附件安装 2.线缆连接 3.调试 4.含基础、螺栓、法兰、垫片等一切辅材配件制作及安装 5.具体施工内容满足设计及验收要求 | 1.依据图纸所示，按满足设计配置和功能要求的数量以台计量 2.综合单价包干，包含一切安装辅材及材料（设备)卸货、二次转运、仓储、满足相关图纸要求、设计规范、项目现场管理、巡查整改以及业主合理临时施工需求而产生的人工、机具、辅材等相关费用。 | 台 | 52 | 甲供 | 智慧消防 | 230.7 |  | -100% | 0
7 | 消防信号闸阀 | 重型暗杆，DN100 | 1.阀门及附件的供应、装卸、运输、就位; 2.阀门功能检查，安装,研磨，定位，连接全部工序,除锈，刷漆，标示牌制作固定，校位; 3.压力试验 4.保证阀门正常启闭，且在电缆沟盖板之下，具体施工内容满足设计及验收要求 | 1.依据图纸所示，按满足设计配置和功能要求的数量以只计量 2.综合单价包干，包含一切安装辅材及材料（设备)卸货、二次转运、仓储、满足相关图纸要求、设计规范、项目现场管理、巡查整改以及业主合理临时施工需求而产生的人工、机具、辅材等相关费用。 | 只 | 10 | 甲供 | 智慧消防 | 230.7 |  | -100% | 0
8 | 消防信号蝶阀 | DN150 | 1.阀门及附件的供应、装卸、运输、就位; 2.阀门功能检查，安装,研磨，定位，连接全部工序,除锈，刷漆，标示牌制作固定，校位; 3.压力试验 4.保证阀门正常启闭，且在电缆沟盖板之下，具体施工内容满足设计及验收要求 | 1.依据图纸所示，按满足设计配置和功能要求的数量以只计量 2.综合单价包干，包含一切安装辅材及材料（设备)卸货、二次转运、仓储、满足相关图纸要求、设计规范、项目现场管理、巡查整改以及业主合理临时施工需求而产生的人工、机具、辅材等相关费用。 | 只 | 52 | 甲供 | 智慧消防 | 346.05 |  | -100% | 0
9 | 流量及压力变送器 | IP68 | 1.阀门及附件的供应、装卸、运输、就位; 2.阀门功能检查，安装,研磨，定位，连接全部工序,除锈，刷漆，标示牌制作固定，校位; 3.压力试验 4.详设计图纸及规范要求 | 1.依据图纸所示，按满足设计配置和功能要求的数量以台计量 2.综合单价包干，包含一切安装辅材及材料（设备)卸货、二次转运、仓储、满足相关图纸要求、设计规范、项目现场管理、巡查整改以及业主合理临时施工需求而产生的人工、机具、辅材等相关费用。 | 台 | 56 | 甲供 | 智慧消防 | 189.5 |  | -100% | 0
10 | PVC线管 | φ25 弯头及直头配套卡扣 | 1.保护管及配件制作、运输 2.保护管敷设、接头接续 3.详设计图纸及规范要求 | 1.依据图纸所示，按满足设计配置和功能要求的数量以米计量 2.综合单价包干，包含一切安装辅材及材料（设备)卸货、二次转运、仓储、满足相关图纸要求、设计规范、项目现场管理、巡查整改以及业主合理临时施工需求而产生的人工、机具、辅材等相关费用。 | 米 | 2000 | 乙供 | 劳务 | 7.77 |  | -100% | 0
11 | 镀锌钢管 | DN50 | 1.保护管及配件制作、运输 2.保护管敷设、接头接续 3.具体施工内容满足设计及验收要求 | 1.依据图纸所示，按满足设计配置和功能要求的数量以米计量 2.综合单价包干，包含一切安装辅材及材料（设备)卸货、二次转运、仓储、满足相关图纸要求、设计规范、项目现场管理、巡查整改以及业主合理临时施工需求而产生的人工、机具、辅材等相关费用。 | 米 | 1000 | 甲供 | 钢管 | 9.16 |  | -100% | 0
12 | 阻燃电力电缆 | YJV-0.6/1KV-3×6 | 1.线缆配套附件、辅材的装卸、运输、开箱、就位 2.线缆检查、编号、安放 3.断线、固定、临时封头、清理场地 4.电缆头、线夹制作、安装 5.功能检测 6.具体满足设计及验收要求 | 1.依据图纸所示，按满足设计配置和功能要求的数量以米计量 2.综合单价包干，包含一切安装辅材及材料（设备)卸货、二次转运、仓储、满足相关图纸要求、设计规范、项目现场管理、巡查整改以及业主合理临时施工需求而产生的人工、机具、辅材等相关费用。 | 米 | 1000 | 甲供 | 电缆 | 3.46 |  | -100% | 0
13 | 阻燃电力电缆 | YJV-0.6/1KV-2×2.5 | 1.线缆配套附件、辅材的装卸、运输、开箱、就位 2.线缆检查、编号、安放 3.断线、固定、临时封头、清理场地 4.电缆头、线夹制作、安装 5.功能检测 6.具体满足设计及验收要求 | 1.依据图纸所示，按满足设计配置和功能要求的数量以米计量 2.综合单价包干，包含一切安装辅材及材料（设备)卸货、二次转运、仓储、满足相关图纸要求、设计规范、项目现场管理、巡查整改以及业主合理临时施工需求而产生的人工、机具、辅材等相关费用。 | 米 | 2500 | 甲供 | 电缆 | 3.46 |  | -100% | 0
14 | 阻燃电力电缆 | YJV-0.6/1KV-4×1.5 | 1.线缆配套附件、辅材的装卸、运输、开箱、就位 2.线缆检查、编号、安放 3.断线、固定、临时封头、清理场地 4.电缆头、线夹制作、安装 5.功能检测 6.具体满足设计及验收要求 | 1.依据图纸所示，按满足设计配置和功能要求的数量以米计量 2.综合单价包干，包含一切安装辅材及材料（设备)卸货、二次转运、仓储、满足相关图纸要求、设计规范、项目现场管理、巡查整改以及业主合理临时施工需求而产生的人工、机具、辅材等相关费用。 | 米 | 1000 | 甲供 | 电缆 | 2.89 |  | -100% | 0
15 | 通讯屏蔽线 | 双绞屏蔽线2*1.5 | 1.线缆配套附件、辅材的装卸、运输、开箱、就位 2.线缆检查、编号、安放 3.断线、固定、临时封头、清理场地 4.电缆头、线夹制作、安装 5.功能检测 6.具体满足设计及验收要求 | 1.依据图纸所示，按满足设计配置和功能要求的数量以米计量 2.综合单价包干，包含一切安装辅材及材料（设备)卸货、二次转运、仓储、满足相关图纸要求、设计规范、项目现场管理、巡查整改以及业主合理临时施工需求而产生的人工、机具、辅材等相关费用。 | 米 | 2000 | 甲供 | 电缆 | 2.07 |  | -100% | 0
十一 | 设计漏项
1 | 阻燃电力铠装电缆 | ZB-YJV22-0.6/1kV 3×50+1×25 | 1.线缆配套附件、辅材的装卸、运输、开箱、就位 2.线缆检查、编号、安放 3.断线、固定、临时封头、清理场地 4.电缆头、线夹制作、安装 5.功能检测 6.线缆埋地敷设之开挖、回填 7.具体满足设计及验收要求 | 1.依据图纸所示，按满足设计配置和功能要求的数量以m计量 2.综合单价包干，包含一切安装辅材及材料（设备)卸货、二次转运、仓储、满足相关图纸要求、设计规范、项目现场管理、巡查整改以及业主合理临时施工需求而产生的人工、机具、辅材等相关费用。 | m | 200 | 甲供 | 电缆 | 9.52 |  | -100% | 0
2 | 检修便道 | 1.2m，C20混凝土，含护栏 | 1.土石方开挖、回填 2.拌、运砂浆、混凝土浇筑 3.选修石料 4.搭移跳板 5.砌筑、勾缝、养护 6.征地测绘、复核 7.二次转运、混凝土泵送、塔吊、脚手架搭拆、施工便道等所有措施费用 8.具体符合设计及验收要求的所有内容 | 1.依据图纸所示，按满足设计配置和功能要求的数量以m计量 2.综合单价包干，包含一切安装辅材及材料（设备)卸货、二次转运、仓储、满足相关图纸要求、设计规范、项目现场管理、巡查整改以及业主合理临时施工需求而产生的人工、机具、辅材等相关费用。 | m | 1950 | 乙供 | 劳务 | 419.41 |  | -100% | 0
3 | 水泵控制柜 | 根据现场水泵数量及功率大小进行配置 | 1.设备本体及配套附件、辅材的装卸、运输、就位 2.基础型钢及支架制作、运输、安装、线缆连接、防腐处理 3.线路检查和测试 4.详设计图纸及规范要求 | 1.依据图纸所示，按满足设计配置和功能要求的数量以套计量 2.综合单价包干，包含一切安装辅材及材料（设备)卸货、二次转运、仓储、满足相关图纸要求、设计规范、项目现场管理、巡查整改以及业主合理临时施工需求而产生的人工、机具、辅材等相关费用。 | 套 | 4 | 甲供 | 配电箱 | 692.1 |  | -100% | 0
十二 | 项目暂列金 | 用于支付施工合同签订时尚未明确的不可预见费用 | 1.收集整理相关的收据凭证 2.业主交代的其他相关事宜 | 1.计量单位为项； 2.涵盖合同约定范围内的各项不可预见支出； 3.承包人自主施工失误、自身原因增加的费用不得从暂列金列支； 4.结算按实际核准发生金额计取，结余费用予以扣除。 | 项 | 1 | 乙供 | 劳务 | 300000 | 300000 | 0% | 300000 | 不可竞争费用
十三 | 小计 | [10 empty] | 320000
十四 | 安全生产费 |  | 按《企业安全生产费用提取和使用管理办法》财资〔2022〕136 号 | 1.按建筑安装工程费的2%计算 2.结算时据实结算 | 项 | 1 | 乙供 | 劳务 | 423535.62 | 423535.62 | 0% | 423535.62 | 不可竞争费用
税率 | [8 empty] | 9%
合计（元） | [8 empty] | 743535.62
清单说明：
1、报价包含报价人的税金、利润、施工成本、安全文明施工费、赶工费等因施工产生的一切费用。
2、无论工作内容是否描述，需要做砼基础等设备，清单综合报价包含了基础预埋件、开挖、钢筋、钢筋绑扎、支模、混凝土、浇筑、拆模、杆件吊装、安装、场地清理及相关附件安装、多次转运等相应费用，上述情况不再单独计价。
3、不单独计价项报价已包含在主体设备报价上，在不计价清单上的报价视为无效报价。
4、本清单工程量不做计价依据，计价根据项目部优化方案，据实收方计价。
5、所有清单综合报价包含材料、设备到场后，卸货费用，设备从库房转运至施工现场的一次转运费、或将从库房转运至项目指定现场堆放、设备转运到施工地点的多次转运费以及大宗材料类设备的现场卸货费、转运费、库房租赁费、保管费、照看费等。
6、需要调试的设备，所有清单综合报价包含协助调试费用，不予另行计费。
7、分包单位负责卸货及转运，对已领用的材料、设备自行承担相应保管义务。
8、电缆沟施工时沟盖板的掀盖及恢复包含在清单报价中，不单独计算。
9、除了工作内容中写明的甲供设备（材料）外的一切施工所需辅材等费用已包含在报价中，报价人不得要求项目部提供甲供材料（设备）外的一切材料、辅助安装设备、设施等，也不得由此提出任何索赔或变更。
10、报价人需牵头负责甲供设备的安装和调试，以及系统的接入和路段监控中心的调试等，专业化承担较高的设备由厂家配合； 11、甲供设备配套的安装附件如支架、摄像机底板等辅助安装材料安装不匹配时，报价人应自行配备与之匹配的一切材料辅助安装，不得由此提出任何索赔或变更。 12、报价人需根据项目部需求和现场实施进度无条件追加施工人员，如果工期滞后，且分包单位无具体措施时项目部可根据现场实际情况决定是否将部分工程量和全部工程量变更给其他单位实施，产生的费用在劳务单位中进行扣减； 13、报价人应综合考虑项目工期导致过程中的窝工、赶工等费用，所有清单综合报价包含此项费用，不予另行计费。 14、乙供设备材料如无法满足工程量清单中任一参数要求，采购人有权退货、终止合同，并扣除乙供设备材料合同金额的10%作为违约金。 15、采购人将现场验收和第三方检测相结合进行质量的把控，随机抽查乙供设备材料产品质量。对于现场验收不合格的产品，该批次货物做退货处理，并有权扣除供货人部分履约担保和低价担保（如有）；对于随机抽取至第三方检测机构进行检测的产品，采购人将立即对该批次货物做退货处理，并扣除中标人的履约担保和低价担保（如有），若产品已安装完成，则由中标人赔偿相应损失。